## 1_문헌특성
|  | 1. 선택문헌의 특성 |  |  | *NRCT는 single arm이 아닌 비무작위 비교연구
|  | no. | 1저자 (연도) | 연구설계 (RCT, NRCT) | Trial명(NCT no.) (있는 경우) 예. | 연구국가 | 참여기관 (1, 2 등) | 대상자 모집기간 | 질환명 | 상세 질환분류 | 선택/배제기준 | [16 empty] | 중재군(I) | [5 empty] | 대조군(C) |  |  |  | 3군 |  |  | 추적관찰기간 (개월) | 저자결론
[10 empty] | 급성, 아급성, 만성 등 | 특이적인것 기재(예. 특정 도구 몇 점 이상인 사람만 선택, 진단일 기준 O개월내 선택 등) | 연구대상자 수 |  |  |  |  | 탈락률(%) 전체(중재 vs. 대조) | 평균연령 (세) 전체 평균, 또는 각 군별 평균 | 기저특성 | [8 empty] | 중재군 | 중재군 치료법수(로봇 단독=1, 로봇+물리치료=2, 로봇+물리치료+보토스=3 등) |  |  |  |  | 대조군(C) |  | 대조군 기기 |  | 대조/중재군명
author | year | [10 empty] | 총 | 비교군 수 (2군, 3군 등) | 중재군 (N명) | 대조군 (N명 | 3군일 경우 중재, 대조 여부(N) 예: 대조250명) |  |  | 남성 (%) | 유병기간 | 질환 타입 | 장애 및 질환관련 지표명 1 | 결과1 | 장애 및 질환관련 지표명 2 | 결과2 | 추가지표3 | 결과3 |  |  | 중재군기기분류 | 중재군기기명 | 중재기기 설명 | 중재군 프로그램 주당횟수, 회당 시간, 프로그램 기간 |  | 대조군 설명 |  | 대조군 프로그램 주당횟수, 회당 시간, 프로그램 기간 |  | 기기 및 기기분류*(중재군일경우) | 프로그램 주당횟수, 회당 시간, 프로그램 기간 |  |  | 비고
Ammann-Reiffer | 2020 | 5004 | Ammann-Reiffer (2020) | RCT | NCT00887848 | 스위스 | 2 | NR | 1.뇌성마비 |  | <선택기준> ㆍ6-18세 ㆍGMFCS II-IV ㆍ보조기(walking aids)유무에 상관없이 최소 14m걸을 수 있음 ㆍ안내를 이해하고, 통증이나 불편감 보고할수 있는 의사소통 능력 <배제사유> ㆍ6개월 이내에 하지 혹은 몸통에 신경학적 혹은 정형외과 수술을 받은적이 있음 ㆍ6개월 이내에 다른 Lokomat 트레이닝을 받은적 있음 ㆍ연구에 참여하기 4주전 혹은 연구기간 동안에 약물치료를 해야하는 변화가 생긴사람 ㆍLokomat 제조사 매뉴얼 배제사유에 해당하는 사람 | 16 | 2 | 8 | 8 |  | 0 | 전체 11.3세 | 81.2% | NR |  | GMFCS | -TC(로봇먼저)군: II:5, III:2, IV:1 -CTC(물리치료먼저)군: II:4명, III:3명, IV:1명 |  |  |  |  | 로봇(RAGT)+표준치료 | 2 | 1 | Lokomat | 체중 지원, 보행 속도, 시간, 유도력 등은 환자 맞춤으로 조정함, 표준 물리치료는 수행가능하나 특정 걷기 훈련을 포함하지 않았고, 병용치료의 종류, 빈도 등은 일지에 기록함 | 최대 45분/회, 주 3회, 5주간 | 일반재활치료 | hippo therapy, 서킷 훈련, 작업치료 등 수행, 맞춤형으로 진행하고, 치료 유형, 빈도, 기간 등에 대해 부모가 일지 작성함 |  | 30~45분/회, 주 1~2회, 5주간 |  |  |  | 중재직후 5주 | RAGT 하나의 중재만으로는 걷기 능력을 향상시키는데 효과적이지 않았음. 전체적으로 치료하는 접근이 필요함 | cross-over *trial 도중 환자 모집 문제로 중단되어, 중단 직전까지의 결과를 보고함 | 16(8/8)
Gharib | 2011 | 3600 | Gharib (2011) | RCT | NR | 이집트 | 1 | NR | 1.뇌성마비 |  | <선택기준> ㆍ10-13세 ㆍ경련성편측뇌성마비 ㆍ중간정도의 하지강직도(modified Ashworth Scale 2미만) ㆍGMFCS 레벨2 <배제기준> ㆍ참여대상의 부모들이 6개월 이전에 골절, 염좌, 하지가 다친적 있다고 보고한 경우 ㆍ12개월 이내 신경학적 혹은 정형외과 수술 받은 경우 ㆍ연구참여 6개월 이내 보톡스 주사 맞은 경우 ㆍ운동으로인해 천식, 선천성 심장병 발생가능성 있는 경우 ㆍ공격적 혹은 자해 행동 ㆍ인지장애(간단한 명령 이해못하고 테스트나 훈련중 지시를 따라올수 없는 경우) ㆍ조절되지 않는 발작질환 | 30 | 2 | 15 | 15 |  | 0 | 전체 11.55 (중재군 11.87세, 비교군 11.23세) | 53.3% | NR |  | GMFCS | -중재군: 2 -비교군: 2 | Modified Ashowrth scale | -중재군: 1.2 -비교군: 1.3 | Affected side | -중재군(R/L): 9:6 -대조군(R/L): 8:7 | 로봇+일반재활치료 | 2 | 1 | Biodex Gait Trainer 2 TM | -시각, 청각 피드백가능 -트레드밀+조절데크(모니터+운동기록) -운동기록: 걸음길이, 걷기속도, 오른쪽-왼쪽 시간(걸음 균형) 측정 -시각 피드백으로 발모양 화면에 표시되고 타겟박스에 발걸음이 표시됨 -청각 피드백은 타겟 박스에 나타나는 것과 동일하게 소리가 남 | 30분 물리치료 + 60분 휴식+로봇 보행치료 15분/회, 주 3회, 3개월(12주), 총 36회 | 일반재활치료 |  | 스트레칭 운동 -> 마비된 쪽 굳은 근육을 유연성 회복하기 위함 균형 및 보행 운동 | 30분/회, 주 3회, 3개월(12주), 총 36회 |  |  |  | 중재직후 3개월(12주) | 보행훈련로봇(gait trainer)와 일반물리치료는 경직성편측 뇌성마비 환자의 보행을 향상시킬 수 있음 |  | 30(15/15)
Smania | 2011 | 4603 | Smania (2011) | RCT | NR | 이탈리아 | 1 | 2009.1~2009.10 | 1.뇌성마비 |  | <선택기준> ㆍ양측 하지(양측 혹은 완전마비) 뇌성마비 ㆍ10-18세 ㆍGMFCS 레벨 2-4 ㆍ스스로 걸을 수 있거나 보조기구를 이용해 적어도 10m 이동 ㆍ도움없이 앉는 자세 유지 ㆍ재활 프로그램에 참여 <배제기준> ㆍModified Ashworth Scale로 본 하지경직도 2이상 ㆍ심각한 하지 구축, 심혈관계 질환 ㆍ정형외과 수술 혹은 신경 수술을 12개월 내 받은 사람 ㆍ중재 시술 6개월 전에 보톡스 주사 받은사람 | 18 | 2 | 9 | 9 |  | 0% | 중재군(13세) 대조군(12세) | 55.5 | NR |  | 완전경직마비 vs 양측경직마비 | -중재군 4 vs 5 -대조군 3 vs 6 | GMFCS | -중재군 I: 3, II:2, IV:4 -대조군 I:3, III:3, IV:3 |  |  | 로봇+수동관절운동 | 2 | 2 | Gangtrainer GT I | 속도는 진행될수록 빠르게 , body-weight support는 30%에서 0%까지 감소시킴 30분간 GT1을 이용해 반복적으로 운동훈련하고, 10분은 수동적 관절 움직이기와 스트레칭(물리치료사) | 40분/회, 주5회, 2주간, 총 10회실시 | 일반재활치료 | 3개 세트로 운동 1) 수동 관절 움직이기, 스트레칭 2) 레그프레스 운동 , 앉았다 일어나기,등 스트레칭 운동 3) 균형 및 걷기 운동 |  | 40분/회, 주5회, 2주간, 총 10회실시 |  |  |  | 중재직후 2주, 추적관찰 1개월 | 중재군에서 10m걷기, 6분걷기, 엉덩이 kinematics, 보행속도, 보행길이 모두 1개월 추적관찰 평가에서 유의하게 개선됨 대조군에서는 유의하게 개선된 변화가 없었음 |  | 18(9/9)
Aras | 2019 | 2474 | Aras (2019) | RCT |  | 터키 | 1 | 2015.12.1~2016.5.1 | 1.뇌성마비 | 소아(6~14세) | <선택기준> ㆍGross Motor Function Classification System (GMFCS) : II–III ㆍ보행 보조기없이 최소 10m이상 보행 <배제기준> ㆍ지난 6개월이내 보툴리눔을 투여받은 경우 ㆍ1년 이내 수술 ㆍ다리길이차이 2cm 이상 ㆍ구축, 관절기형, 탈구 등 관절 불안정성, 삽입펌프를 통한 baclofen 치료 | 10(RATE) vs 10(PBWSTE) vs 9(ATE) | 3 | 10 | 10 | 비교군 9 | 3.3%(중재군 0%, 대조군 5%) | NR | 62.1% |  | Cerebral palsy type ㆍHemiplegic 중재군 30.0%, 비교군 3 31.6%(PBWSTE 30%, ATE 33.3%) ㆍDiplegic 중재군 70.0%, 비교군 68.4%(PBWSTE 70%, ATE 66.7%) | GMFCS(Gross Motor Function Classification System) | ㆍlevel 2 중재군 90%, 비교군 78.9%(PBWSTE 70%, ATE 88.9%) ㆍlevel 3 중재군 10%, 비교군 21.1%(PBWSTE 30%, ATE 11.1%) |  |  |  |  | robotic supported treadmill exercise | 1 | 1 | Lokomat | ㆍ물리치료사 감독하에 수행 ㆍ체중지원 60%로 시작해 점차 감소 ㆍ보행속도는 평균 보행속도로 시작해 어린이의 보행패턴, 수용가능한 범위 등을 고려해 점차 증가 | ㆍ45분/회 ㆍ주 5회 ㆍ4주간 ㆍ총 20회 | partial body weight supported treadmill exercise(PBWSTE) | 하지의 체중부하를 감소시켜 대칭적인 보행패턴 등이 가능하도록 보행훈련 | Visio Gait, | ㆍ45분/회 ㆍ주 5회 ㆍ4주간 ㆍ총 20회 | 대조군 antigravity treadmill exercise(ATE) 양압환경의 트레드밀로 공기의 양과 리프팅 힘의 정도에 따라 보행훈련 | Alter-G Inc. | ㆍ45분/회 ㆍ주 5회 ㆍ4주간 ㆍ총 20회 | 추적관찰 3개월 | 3가지 트레드밀 운동은 모두 걷기에 긍정적인 영향을 미치고, 로봇훈련과 중력조절 훈련이 뇌성마비 환자에서 더 적극적으로 사용할 수 있음 |  | 10(RATE) vs 10(PBWSTE) vs 9(ATE)(10/10)
Wallard | 2018 | 3242 | Wallard (2018) | RCT |  | 프랑스 | 1 | NR | 1.뇌성마비 | 소아(8-10세) | <선택기준> ㆍ소아 8~10세 ㆍjump 보행을 하는 경련성 양측 마비(spastic diplegia) ㆍ독립 또는 지팡이 보조하에 60m 보행가능 ㆍGross Motor Function Classification System (GMFCS) : II ㆍ운동장애 정도는 중등도로 지형이 고르지 않거나 경사에서는 균형을 잡기 힘들고, 먼거리는 도움하에 보행가능 ㆍ점프보행의 정의는 지면에 발이 닿았을 때 무릎이 굽어지는 보행임 <배제기준> ㆍ중재이전 1년동안 보툴리눔이나 외과적 수술을 받은 경우 | 30 | 2 | 14 | 16 |  | 0% | ㆍ중재군: 8.3세 ㆍ비교군: 9.6세 | 50% | NR | ㆍDiplegic 100% | GMFCS(Gross Motor Function Classification System) | ㆍlevel 2 100% | 보행수준 | ㆍ스틱사용 중재군 28.6%, 비교군 18.8% ㆍdeambulator 중재군 14.3%, 비교군 12.5% ㆍ도움없음 중재군 57.1%, 비교군 62.5% ㆍ발목보조기 비교군 6.3% |  |  | 로봇 | 1 | 1 | Lokomat ® Pediatric | ㆍ하지 길이, 운동 범위, 근긴장도 및 체중 등을 기반으로 조절 ㆍ체중 지원은 70%에서 시작해서 40%로 점차 감소 ㆍ보행속도는 0.7km/h로 시작, 점차 1.4km/h로 증가 | ㆍ40분/회 ㆍ주 5회 ㆍ4주간 ㆍ총 20회 | 일반재활치료(only daily physical or occupational therapy) | ㆍ물리 치료사와 함께 운동 ㆍ10분 동안 자세변화, 물체 잡기 등 수행 |  | ㆍ40분/회 ㆍ주 5회 ㆍ4주간 ㆍ총 20회 |  |  |  | 중재직후 4주 | 로봇치료는 보행의 균형 조절에서 유용성을 보여줌 | 3242와 6774번 동일 연구 | 30(14/16)
Wallard | 2017 | 6774 | Wallard (2017) | RCT |  |  |  |  | 1.뇌성마비 |  |  | 30(14 vs. 16) | [15 empty] | 로봇 | 1 | 1 | Lokomat |  |  | 물리치료 | 보행 | [7 empty] | 3242와 6774번 동일 연구 | 30(14 vs. 16)(/)
Wu | 2017 | 3553 | Wu (2017) | RCT |  | 미국 | 1 | 2012–2015 | 1.뇌성마비 |  | <선택기준> ㆍbilateral spastic CP(양측 경직성 뇌성마비) ㆍ4-16세 ㆍ독립 또는 지팡이 보조하에 60m 보행가능 ㆍGross Motor Function Classification System (GMFCS) : I ~IV ㆍ통증, 불편감 등에 대한 의사소통 가능 ㆍ수동적 운동범위, 척추측만 등이 있으면 Cobb angle 20도 이내 ㆍ3개월내 보톡스 사용안함 ㆍ6개월내 정형외과, 신경외과 수술 안함 <배제기준> ㆍ심각한 하지 구축, 골절, 불안정성 ㆍ자해 및 공격적인 어린이 ㆍDVT, 피부병변, 심혈관계 질환자 | 23 | 2 | 11 | 12 |  | 8.7% (중재군 0%, 비교군 16.7%) | ㆍ중재군: 11.3세 ㆍ대조군: 10.5세 | 60.9% |  | Cerebral palsy type ㆍDiplegia 중재군 36.4%, 비교군 33.3% ㆍQuadriplegia 중재군 54.5%, 비교군 66.7% ㆍTriplegia 중재군 9.1%, 비교군 0% | GMFCS(Gross Motor Function Classification System) | ㆍlevel 1 중재군 9.1%, 비교군 16.7% ㆍlevel 2 중재군 54.5%, 비교군 25.0% ㆍlevel 3 중재군 27.3%, 비교군 41.7% ㆍlevel 4 중재군 9.1%, 비교군 16.7% |  |  |  |  | 로봇 | 1 | 1 | 3DCaLT | ㆍ3DcaLT는 3차원 케이블 구동로봇으로 골반과 다리에 케이블을 이용해 제어를 하는 시스템임 ㆍ케이블 구동 시스템은 환자 걸음패턴 및 저항을 최소화하여 보행을 도움 ㆍ보행속도는 환자가 최대한 편안한 속도 ㆍ체중지원은 환자의 내성을 기반으로 설정, 유도력은 체중의 약 9%정도 지원 ㆍ구두격려 | ㆍ30-40분/회 ㆍ주 3회 ㆍ6주간 ㆍ총 18회 | 일반재활치료(Treadmill only) | ㆍ트레드밀 훈련 ㆍ물리치료사가 다리 스윙이 용이할 수 있도록 수동적으로 지원해줌 ㆍ구두 격려 | 트레드밀 | ㆍ30-40분/회 ㆍ주 3회 ㆍ6주간 ㆍ총 18회 |  |  |  | 추적관찰 8주 | 트레드밀 사용시 체중이동과 다리 궤적 등을 조절하면 뇌성 마비가 있는 어린의 보행속도와 지구력이 향상될 수 있음 |  | 23(11/12)
Sarhan | 2014 | 5076 | Sarhan (2014) | RCT | NR | 사우디아라비아 | NR | NR | 1.뇌성마비 |  | <선택기준> ㆍ경직성 양하지마비를 진단받은 뇌성마비 어린이 ㆍ3-5세 어린이 ㆍ하지근육을 최소한으로 자발적으로 조절할 수 있고, 걸을 수 있음 ㆍ물리치료사가 하지 자발적 조절능력을 판단 ㆍAshworth scale과 GMFCS(Gross Motor Function Classification System) 레벨3 혹은 4로 강직도가 약한 환자 ㆍ이전에 트레드밀 하지 훈련 받은적 없음 <배제기준> ㆍ6개월내 보톡스 주사 받음 ㆍ지난 1년안에 수술받은적 있음 ㆍ해부학적으로 다리길이가 2cm차이남 ㆍ교정된 구축(contractures) ㆍ뼈와 관절 기형 ㆍ뼈, 관절 불안전성(관절 탈구) ㆍ이식형 주입 펌프를 이용한 baclofen 치료 ㆍ6개월 동안 깁스함 ㆍ약시, 청력 손실 ㆍ러닝머신 훈련할 수 없는 상태 ㆍ심혈관계 병력이 있는 경우 | 12 | 2 | 6 | 6 |  | 0 | 4.2세 | 58.3 | NR | 경직성 양하지마비 뇌성마비로 신경학적 보행장애 있는 사람 | [6 empty] | 로봇 | 1 | 1 | Lokomat® Pro Version 4 | 평균 속도: 0.55m/s, 최소한의 body-weight support | 3회/주, 30-40분, 10주간 실시 | 일반재활치료(Manual treadmill therapy) | 수동 트레드밀에서 물리치료사의 모니터하에 운동 | 트레드밀 | 3회/주, 30-40분, 10주간 실시 |  |  |  | 중재직후 10주 | 5세이하 뇌성마비 어린이들에게 운동기능, 보행가능성을 높일 수 있음 |  | 12(6/6)
Druzbicki | 2013 | 231 | Druzbicki (2013) | RCT |  | 폴란드 | 1 | NR | 1.뇌성마비 | 소아(6세~13세) | <선택기준> ㆍ6-13세 ㆍ양측성(Diplegic)경련성 마비가 있는 소아 ㆍthe Gross Motor Function Classification System (GMFCS) : II–III ㆍ정신장애가 없는 환자 <배제기준> ㆍ지난 6개월이내 보툴리눔을 투여받은 경우 ㆍ1년 이내 수술 ㆍ뇌전증 약물 투여받고 있는 경우 ㆍ다리길이차이 2cm 이상 ㆍ구축, 관절기형, 탈구 등 관절 불안정성, 삽입펌프를 통한 baclofen 치료 ㆍ6개월 이내 cast(석고)치료 ㆍ시각, 청력 장애 ㆍ피부질환 ㆍ로봇재활기기 금기사항 ㆍ의사소통이 안되는 경우 | 52 | 2 | 26 | 26 |  | 32.7%(0% vs 65.4%) | ㆍ중재군: 10.1세 ㆍ대조군: 11세 | 54% |  |  | GMFCS(Gross Motor Function Classification System) | ㆍlevel 2 중재군 58%, 비교군 89% ㆍlevel 3 중재군 42%, 비교군 11% |  |  |  |  | robotic-assisted treadmill therapy(active orthosis) | 1 | 1 | Lokomat | ㆍ물리치료사 지도하에 개별운동 ㆍlokomat은 보행 속도, 걸음 길이 및 보행패턴 시뮬레이션 등을 동적으로 조정하여 보행훈련을 하는 정치 ㆍ체중지원은 어린이의 걷기능력, 지구력, 힘 등을 고혀해 선택됨 | ㆍ45분/회 ㆍ4주간 ㆍ총 20회 | 개별 운동 | 물리치료사의 감독하에 균형, 서기, 걷기 등 보행훈련 | NR | ㆍ45분/회 ㆍ4주간 ㆍ총 20회 |  |  |  | 중재직후 4주 | 이 연구는 몇 가지 제한점이 있어 예비적인 결과로 간주되어야 하며, 추가 연구가 필요함 |  | 52(26/26)
Yazici | 2019 | 185 | Yazici (2019) | NRCT |  | 터키 | 1 | 2016.1. ~ 2016.10. | 1.뇌성마비 | 소아(5세~12세) | ㆍGMFCS(gross motro function classification system) level 1 (=보행에 제약이 없고 advanced gross motor skills에 제한이 없음) 또는 level 2 (=보조기구 없이 보행가능하고, 실외나 군중 속에서 보행시 제약이 있음) ㆍ시각/청각 장애가 없음 ㆍ의사소통을 저해하는 정신지체가 없음 <배제기준> ㆍ6개월 이내 하지의 골절 또는 근골격계 수술 ㆍ6개월 이내 강직(spasticity)을 억제하는 약물에 노출 ㆍ심장 또는 호흡기 문제 ㆍ로봇재활기기 사용을 저해할 수 있는 하지구축 | 24 | 2 | 12 | 12 |  | 8%(2명) (0 vs. 16) | ㆍ중재군 8년 9개월 ㆍ대조군 9년 6개월 | - | - | - | 보행 시작 나이 (age at onset of walking) | 중재군 20.42개월 대조군 16.42개월 |  |  |  |  | RGT(robotic gait training)+일반재활치료 | 2 | 2 | Innowalk Pro (Made for Movement, Norway) | ㆍmedium size: 신장 100-140cm ㆍlarge size: 신장 140cm 이상 ㆍ20분 유산소 운동(최대 심박수의 55-75% interval 수준), 5분간의 웜업 및 쿨링 수행(최대 심박수의 30-40% 수준) | ㆍ3회/주 ㆍ30분/회 ㆍ일반재활치료 3회/주 ㆍ총 12주 | PTR (physiotherapy rehabilitation) | 하지의 반중력 근육을 위한 기능 강화 운동, 무릎/엉덩이 굴곡근 스트레칭, 스쿼트, 계단 오르내리기, 균형 훈련, 한쪽 다리 서기 운동 | NR | ㆍ일반재활치료 3회/주 ㆍ12주 |  |  |  | 중재직후 12주, 추적관찰 3개월 | 뇌성마비(hemiparetic) 아동의 PTR 프로그램에 로봇 유산소 운동을 포함시키는 것은 기능적 성과를 향상시키는데 있어 무시되어서는 안 될 접근법이다. 로봇 재활만 치료 방법으로 간주해서는 안 되며 보조 도구로 간주해야 한다. |  | 24(12/12)
Beretta | 2018 | 6760 | Beretta (2018) | NRCT | NR | 이탈리아 | 1 | 2013.1~2015.12 | 1.후천성 뇌손상 편측마비_소아청소년 |  | <선택기준> ㆍ후천성 뇌손상으로 인한 편측마비로 2-18세 ㆍ대퇴골 길이 23cm이상 ㆍ통증, 불편정도를 발할 수 있고, 간단한 지시를 따를 수 있음 <배제기준> ㆍ보톡스6개월 이내 맞은적 있음 ㆍ근육긴장을 풀기위한 약물복용 ㆍ이전에 정형외과 수술을 받은적 있음 ㆍ심각한 하지 골절, 구축, 골불안전, 골다공증 등 ㆍ이전 수술로 온몸의 부작용 ㆍ심각한 뼈성장 지연 ㆍ하지의 치료되지 않은 피부병변 ㆍ혈전 질환 ㆍ심혈관계 불안정 ㆍ급성 혹은 진행성 신경계 질환 ㆍ과격하거나 자해 행동 | 41 | 2 | 29 | 12 |  | 0 | 중재군(11.2세) 대조군(11.9세) | 중재군 62% 대조군 58.3% |  |  | GMFCS | ㆍlevel 2 중재군 55.2%, 비교군 58.3% ㆍlevel 3 중재군 44.8%, 비교군 41.7% |  |  |  |  | 로봇+물리치료 | 2 | 1 | Lokomat | ㆍ구성: 환자 형태에 적응가능한 두 개의 exoskeletons, 4-bar 체중지지시스템, treadmill과 동기화 ㆍ체중지지 50% 설정 후 점차 감소, 초기 보행속도는 환자에 맞게 설정(평균 1.5km/h) | 20세션(로봇)+20세션(물리) 주5회, 4주간 실시 각 세션별 45분 | 물리치료 | 걸음걸이, 균형, 기능적 능력 향상, 확장근육 강화 및 굴곡근 스트레칭을 위한 운동 |  | 40세션 하루2회, 주5회, 4주간 실시 각 세션별 45분 |  |  |  | 중재직후 4주 | 소아 재활 과정 초기에 로봇재활을 계획하는 것이 유리하고, 로봇재활+물리치료는 다리의 근위 부분과 보행 속도까지 재활 효능을 확장가능함 |  | 41(29/12)
Beretta | 2015 | 2359 | Beretta (2015) | NRCT | - | 이탈리아 | 1 |  | 1.후천적 뇌손상_소아청소년 | - | ㆍ2-20세 후천적 뇌손상 소아/청소년 ㆍ20세 이전에 뇌손상 발생 ㆍ대퇴골 길이 >21cm ㆍ지시를 따를 수 있음 ㆍ공포, 통증, 불편감 표현이 가능 <배제기준> ㆍ하지의 심각한 구축, 골절, 불안정, 골다공증 ㆍ하지 피부 병변 ㆍ혈전색전성 질환 또는 심혈관계 불안정 ㆍ공격성 또는 자해성 행동 ㆍ6개월 이내의 하지의 정형외과적 수술 또는 보톡스 주사 ㆍ뇌손상 이전에 발현된 신경학적/인지행동 장애 | 34 | 2 | 23 | 11 |  | 0 | ㆍ중재군: 13년 11개월 | ㆍ중재군 52.2%, 대조군 63.6% | ㆍ뇌손상 연령의 평균: 11년 8개월 ㆍ중재군: acute stage(34.8%), sub-acute(8.7%), chronic(56.5%) | ㆍ중재군: traumatic(47.8%), brain tumour(30.4%), ictus(17.4%), anoxia(4.3%) | [6 empty] | RAGT+물리치료 | 2 | 1 | DGO Lokomat (Driven Gait Orthosis Lokomat) | ㆍ구성: 환자 형태에 적응가능한 두 개의 exoskeletons, 4-bar 체중지지시스템, treadmill과 동기화 ㆍ체중지지 50% 설정 후 점차 감소, 초기 보행속도는 환자에 맞게 설정(평균 1.5km/h) | <RAGT> ㆍ1회/일, 5회/주 ㆍ45분/회 ㆍ총 4주 ㆍ일반물리치료 1회/일, 5일/주 | PT (physical therapy) | 걸음걸이, 균형, 기능적 능력 향상, 확장근육 강화 및 굴곡근 스트레칭을 위한 운동 |  | ㆍ일반물리치료 2회/일, 5일/주 ㆍ총 4주 |  |  |  | 중재직후 4주 | RAGT + PT가 ABI를 가진 아동과 청소년의 기능적 활동과 보행 패턴의 개선을 유도하고 재활 프로그램 전체에서 환자의 완전한 순응도를 유지하기위한 선택 도구임을 입증함 |  | 34(23/11)
Peri | 2017 | 3403 | Peri (2017) | NRCT |  | 이탈리아 | 1 | NR | 1.뇌성마비 |  | <선택기준> ㆍspastic bilateral 뇌성마비 ㆍ통증, 두려움 또는 불편함을 전달할 수 있음 ㆍ보조장치, 보조기를 사용없이 독립보행 가능 ㆍ대퇴골 길이가 21cm 이상으로 로봇사용기 적절한 경우 <배제기준> ㆍ6개월 이내 수술 또는 3개월 이내에 보툴리눔 독소 A 주사, 바클로펜 주입 펌프사용하는 경우 제외 | 22 | 4 | 12(RAGT) | 10(TOP) | vs 10(RAGT+TOP10w) vs 12(RAGT+TOP4w) | 0% | ㆍ중재군 8.0세, 비교군 9.3세 | 50% | NR |  | GMFCS (I/III/III) | ㆍlevel 1 중재군 25.0%, 비교군 30% ㆍlevel 2 중재군 41.7%, 비교군 50% ㆍlevel 3 중재군 33.3%, 비교군 20% |  |  |  |  | 로봇(RAGT) | 1 | 1 | Lokomat pro paediatric V6 device | ㆍ체중지원 50%로 유지 ㆍ유도력 100% ㆍ보행 속도 1.2km/h에서 1.6km/h로 증가 ㆍ30분간 운동 | ㆍ30분/회 ㆍ주 4회 ㆍ10주간 ㆍ총 40회 | 일반재활치료(Intensive task-oriented physiotherapy (TOP) | 집중 과제지향 물리치료: 보행 개선을 목표로 몇 가지 걷기운동(옆으로 걷기, 뒤로 걷기, 장애물 위로 오르기, 걷기 중 방향 변경, 위아래로 이동), 균형 및 기능적 능력향상 운동 (한쪽 다리에 서기, 공 던지기 및 잡기 동안 서기), 둔근 및 대퇴사 두근 강화, 고관절 굴근 및 햄스트링 근육 스트레칭을 시행 동일한 물리 치료사로 운동시행 |  | ㆍ주 4회 ㆍ10주간 ㆍ총 40회 |  |  |  | 추적관찰 3개월 | 단일 치료 접근법이 혼합 접근법보다 더 효과적이고, RAGT는 일반물리치료와 비슷한 효과를 보이는 것으로 보임 | 나머지 두 군은 로봇 + 일반물리치료 강도로 결과에서 제외 | 22(12(RAGT)/10(TOP))
66.6667

## 결과지표_연속형
연속형 결과변수
no. | 1저자 (연도) | 연구설계 | 질환 | 질환분류 | 중재군명 | 중재군 병행요법수 | 로봇분류 | 로봇 기기명 | 대조군명 | 하위그룹 | 결과그룹 | 결과지표명 | 측정도구/ 단위 | 정의 | 추적관찰 | 측정시점 (개월) | 중재군 |  |  | 대조군 |  |  | 최종-기저평균차(변화량) |  |  |  | 두 군간 차이 | 비고
[17 empty] | N | mean | SD | N | mean | SD | 중재군 | 변화량 SD | 대조군 | 변화량 SD | P value
185 | Yazici (2019) | NRCT | 1.뇌성마비 | 소아(5세~12세) | RGT(robotic gait training)+일반재활치료 | 2 | 2 | Innowalk Pro (Made for Movement, Norway) | PTR (physiotherapy rehabilitation) |  | 보행 | 10mWT - selected speed | sec |  | 중재직후 12주, 추적관찰 3개월 | 0 | 12 | 5.8 | 0.56 | 10 | 5.18 | 1.13
185 | Yazici (2019) | NRCT | 1.뇌성마비 | 소아(5세~12세) | RGT(robotic gait training)+일반재활치료 | 2 | 2 | Innowalk Pro (Made for Movement, Norway) | PTR (physiotherapy rehabilitation) |  | 보행 | 10mWT - selected speed | sec |  | 중재직후 12주, 추적관찰 3개월 | 중재직후 12주 | 12 | 5.11 | 0.92 | 10 | 4.86 | 0.67
185 | Yazici (2019) | NRCT | 1.뇌성마비 | 소아(5세~12세) | RGT(robotic gait training)+일반재활치료 | 2 | 2 | Innowalk Pro (Made for Movement, Norway) | PTR (physiotherapy rehabilitation) |  | 보행 | 10mWT - selected speed | sec |  | 중재직후 12주, 추적관찰 3개월 | 추적관찰 3개월 | 12 | 5.36 | 0.96 | 10 | 5.9 | 0.9
185 | Yazici (2019) | NRCT | 1.뇌성마비 | 소아(5세~12세) | RGT(robotic gait training)+일반재활치료 | 2 | 2 | Innowalk Pro (Made for Movement, Norway) | PTR (physiotherapy rehabilitation) |  | 보행 | 10mWT - fastest | sec |  | 중재직후 12주, 추적관찰 3개월 | 0 | 12 | 3.84 | 0.71 | 10 | 3.85 | 0.65
185 | Yazici (2019) | NRCT | 1.뇌성마비 | 소아(5세~12세) | RGT(robotic gait training)+일반재활치료 | 2 | 2 | Innowalk Pro (Made for Movement, Norway) | PTR (physiotherapy rehabilitation) |  | 보행 | 10mWT - fastest | sec |  | 중재직후 12주, 추적관찰 3개월 | 중재직후 12주 | 12 | 3.41 | 0.37 | 10 | 3.78 | 0.59
185 | Yazici (2019) | NRCT | 1.뇌성마비 | 소아(5세~12세) | RGT(robotic gait training)+일반재활치료 | 2 | 2 | Innowalk Pro (Made for Movement, Norway) | PTR (physiotherapy rehabilitation) |  | 보행 | 10mWT - fastest | sec |  | 중재직후 12주, 추적관찰 3개월 | 추적관찰 3개월 | 12 | 3.66 | 0.51 | 10 | 3.94 | 0.45
185 | Yazici (2019) | NRCT | 1.뇌성마비 | 소아(5세~12세) | RGT(robotic gait training)+일반재활치료 | 2 | 2 | Innowalk Pro (Made for Movement, Norway) | PTR (physiotherapy rehabilitation) |  | 보행 | 6MWT | m |  | 중재직후 12주, 추적관찰 3개월 | 0 | 12 | 409.58 | 49.1 | 10 | 437 | 55
185 | Yazici (2019) | NRCT | 1.뇌성마비 | 소아(5세~12세) | RGT(robotic gait training)+일반재활치료 | 2 | 2 | Innowalk Pro (Made for Movement, Norway) | PTR (physiotherapy rehabilitation) |  | 보행 | 6MWT | m |  | 중재직후 12주, 추적관찰 3개월 | 중재직후 12주 | 12 | 475.17 | 47.7 | 10 | 459.17 | 53.75
185 | Yazici (2019) | NRCT | 1.뇌성마비 | 소아(5세~12세) | RGT(robotic gait training)+일반재활치료 | 2 | 2 | Innowalk Pro (Made for Movement, Norway) | PTR (physiotherapy rehabilitation) |  | 보행 | 6MWT | m |  | 중재직후 12주, 추적관찰 3개월 | 추적관찰 3개월 | 12 | 438.17 | 47.3 | 10 | 443.43 | 43.91
185 | Yazici (2019) | NRCT | 1.뇌성마비 | 소아(5세~12세) | RGT(robotic gait training)+일반재활치료 | 2 | 2 | Innowalk Pro (Made for Movement, Norway) | PTR (physiotherapy rehabilitation) |  | 균형 | standing - paretic leg | s |  | 중재직후 12주, 추적관찰 3개월 | 0 | 12 | 4.38 | 3.84 | 10 | 5.8 | 5.81
185 | Yazici (2019) | NRCT | 1.뇌성마비 | 소아(5세~12세) | RGT(robotic gait training)+일반재활치료 | 2 | 2 | Innowalk Pro (Made for Movement, Norway) | PTR (physiotherapy rehabilitation) |  | 균형 | standing - paretic leg | s |  | 중재직후 12주, 추적관찰 3개월 | 중재직후 12주 | 12 | 9.9 | 14.81 | 10 | 13.87 | 19.46
185 | Yazici (2019) | NRCT | 1.뇌성마비 | 소아(5세~12세) | RGT(robotic gait training)+일반재활치료 | 2 | 2 | Innowalk Pro (Made for Movement, Norway) | PTR (physiotherapy rehabilitation) |  | 균형 | standing - paretic leg | s |  | 중재직후 12주, 추적관찰 3개월 | 추적관찰 3개월 | 12 | 31.8 | 74.91 | 10 | 8.09 | 7.02
185 | Yazici (2019) | NRCT | 1.뇌성마비 | 소아(5세~12세) | RGT(robotic gait training)+일반재활치료 | 2 | 2 | Innowalk Pro (Made for Movement, Norway) | PTR (physiotherapy rehabilitation) |  | 균형 | standing - non-paretic leg | s |  | 중재직후 12주, 추적관찰 3개월 | 0 | 12 | 42.95 | 76.17 | 10 | 74.74 | 117.2
185 | Yazici (2019) | NRCT | 1.뇌성마비 | 소아(5세~12세) | RGT(robotic gait training)+일반재활치료 | 2 | 2 | Innowalk Pro (Made for Movement, Norway) | PTR (physiotherapy rehabilitation) |  | 균형 | standing - non-paretic leg | s |  | 중재직후 12주, 추적관찰 3개월 | 중재직후 12주 | 12 | 58.81 | 69.96 | 10 | 105.11 | 173.6
185 | Yazici (2019) | NRCT | 1.뇌성마비 | 소아(5세~12세) | RGT(robotic gait training)+일반재활치료 | 2 | 2 | Innowalk Pro (Made for Movement, Norway) | PTR (physiotherapy rehabilitation) |  | 균형 | standing - non-paretic leg | s |  | 중재직후 12주, 추적관찰 3개월 | 추적관찰 3개월 | 12 | 61.54 | 74.37 | 10 | 112.77 | 196
185 | Yazici (2019) | NRCT | 1.뇌성마비 | 소아(5세~12세) | RGT(robotic gait training)+일반재활치료 | 2 | 2 | Innowalk Pro (Made for Movement, Norway) | PTR (physiotherapy rehabilitation) |  | 균형 | BBS (Berg Balance Score) | 점수 |  | 중재직후 12주, 추적관찰 3개월 | 0 | 12 | 50.08 | 2.43 | 10 | 50.25 | 2.93
185 | Yazici (2019) | NRCT | 1.뇌성마비 | 소아(5세~12세) | RGT(robotic gait training)+일반재활치료 | 2 | 2 | Innowalk Pro (Made for Movement, Norway) | PTR (physiotherapy rehabilitation) |  | 균형 | BBS (Berg Balance Score) | 점수 |  | 중재직후 12주, 추적관찰 3개월 | 중재직후 12주 | 12 | 52.08 | 2.68 | 10 | 51 | 3.3
185 | Yazici (2019) | NRCT | 1.뇌성마비 | 소아(5세~12세) | RGT(robotic gait training)+일반재활치료 | 2 | 2 | Innowalk Pro (Made for Movement, Norway) | PTR (physiotherapy rehabilitation) |  | 균형 | BBS (Berg Balance Score) | 점수 |  | 중재직후 12주, 추적관찰 3개월 | 추적관찰 3개월 | 12 | 52 | 3.08 | 10 | 51.71 | 3.82
185 | Yazici (2019) | NRCT | 1.뇌성마비 | 소아(5세~12세) | RGT(robotic gait training)+일반재활치료 | 2 | 2 | Innowalk Pro (Made for Movement, Norway) | PTR (physiotherapy rehabilitation) |  | 보행 | GMFM-88 (전체) |  | Gross Motor Function Measurement | 중재직후 12주, 추적관찰 3개월 | 0 | 12 | 253 | 8.81 | 10 | 253.67 | 7.7
185 | Yazici (2019) | NRCT | 1.뇌성마비 | 소아(5세~12세) | RGT(robotic gait training)+일반재활치료 | 2 | 2 | Innowalk Pro (Made for Movement, Norway) | PTR (physiotherapy rehabilitation) |  | 보행 | GMFM-88 (전체) |  |  | 중재직후 12주, 추적관찰 3개월 | 중재직후 12주 | 12 | 256.17 | 8.23 | 10 | 255.25 | 7.94
185 | Yazici (2019) | NRCT | 1.뇌성마비 | 소아(5세~12세) | RGT(robotic gait training)+일반재활치료 | 2 | 2 | Innowalk Pro (Made for Movement, Norway) | PTR (physiotherapy rehabilitation) |  | 보행 | GMFM-88 (전체) |  |  | 중재직후 12주, 추적관찰 3개월 | 추적관찰 3개월 | 12 | 256.17 | 8.24 | 10 | 254.25 | 9
185 | Yazici (2019) | NRCT | 1.뇌성마비 | 소아(5세~12세) | RGT(robotic gait training)+일반재활치료 | 2 | 2 | Innowalk Pro (Made for Movement, Norway) | PTR (physiotherapy rehabilitation) |  | 균형 | GMFM-D (standing) |  |  | 중재직후 12주, 추적관찰 3개월 | 0 | 12 | 36.08 | 2.27 | 10 | 36.75 | 2.22
185 | Yazici (2019) | NRCT | 1.뇌성마비 | 소아(5세~12세) | RGT(robotic gait training)+일반재활치료 | 2 | 2 | Innowalk Pro (Made for Movement, Norway) | PTR (physiotherapy rehabilitation) |  | 균형 | GMFM-D (standing) |  |  | 중재직후 12주, 추적관찰 3개월 | 중재직후 12주 | 12 | 36.92 | 1.73 | 10 | 37.42 | 1.98
185 | Yazici (2019) | NRCT | 1.뇌성마비 | 소아(5세~12세) | RGT(robotic gait training)+일반재활치료 | 2 | 2 | Innowalk Pro (Made for Movement, Norway) | PTR (physiotherapy rehabilitation) |  | 균형 | GMFM-D (standing) |  |  | 중재직후 12주, 추적관찰 3개월 | 추적관찰 3개월 | 12 | 36.92 | 1.88 | 10 | 37.63 | 2
185 | Yazici (2019) | NRCT | 1.뇌성마비 | 소아(5세~12세) | RGT(robotic gait training)+일반재활치료 | 2 | 2 | Innowalk Pro (Made for Movement, Norway) | PTR (physiotherapy rehabilitation) |  | 보행 | GMFM-E (walking, running, jumping) |  |  | 중재직후 12주, 추적관찰 3개월 | 0 | 12 | 64 | 6.9 | 10 | 64.08 | 6.43
185 | Yazici (2019) | NRCT | 1.뇌성마비 | 소아(5세~12세) | RGT(robotic gait training)+일반재활치료 | 2 | 2 | Innowalk Pro (Made for Movement, Norway) | PTR (physiotherapy rehabilitation) |  | 보행 | GMFM-E (walking, running, jumping) |  |  | 중재직후 12주, 추적관찰 3개월 | 중재직후 12주 | 12 | 66.25 | 6.78 | 10 | 64.92 | 6.72
185 | Yazici (2019) | NRCT | 1.뇌성마비 | 소아(5세~12세) | RGT(robotic gait training)+일반재활치료 | 2 | 2 | Innowalk Pro (Made for Movement, Norway) | PTR (physiotherapy rehabilitation) |  | 보행 | GMFM-E (walking, running, jumping) |  |  | 중재직후 12주, 추적관찰 3개월 | 추적관찰 3개월 | 12 | 65.5 | 6.69 | 10 | 63.87 | 7.92
185 | Yazici (2019) | NRCT | 1.뇌성마비 | 소아(5세~12세) | RGT(robotic gait training)+일반재활치료 | 2 | 2 | Innowalk Pro (Made for Movement, Norway) | PTR (physiotherapy rehabilitation) |  | 보행 | lateral step - paretic |  | 30초 내 횟수 | 중재직후 12주, 추적관찰 3개월 | 0 | 12 | 19.5 | 4.28 | 10 | 20.08 | 3.68
185 | Yazici (2019) | NRCT | 1.뇌성마비 | 소아(5세~12세) | RGT(robotic gait training)+일반재활치료 | 2 | 2 | Innowalk Pro (Made for Movement, Norway) | PTR (physiotherapy rehabilitation) |  | 보행 | lateral step - paretic |  | 30초 내 횟수 | 중재직후 12주, 추적관찰 3개월 | 중재직후 12주 | 12 | 23 | 4.13 | 10 | 22.83 | 4.51
185 | Yazici (2019) | NRCT | 1.뇌성마비 | 소아(5세~12세) | RGT(robotic gait training)+일반재활치료 | 2 | 2 | Innowalk Pro (Made for Movement, Norway) | PTR (physiotherapy rehabilitation) |  | 보행 | lateral step - paretic |  | 30초 내 횟수 | 중재직후 12주, 추적관찰 3개월 | 추적관찰 3개월 | 12 | 24.83 | 5.8 | 10 | 21.71 | 4.92
185 | Yazici (2019) | NRCT | 1.뇌성마비 | 소아(5세~12세) | RGT(robotic gait training)+일반재활치료 | 2 | 2 | Innowalk Pro (Made for Movement, Norway) | PTR (physiotherapy rehabilitation) |  | 보행 | lateral step - non-paretic |  | 30초 내 횟수 | 중재직후 12주, 추적관찰 3개월 | 0 | 12 | 19.67 | 4.4 | 10 | 21.08 | 3.45
185 | Yazici (2019) | NRCT | 1.뇌성마비 | 소아(5세~12세) | RGT(robotic gait training)+일반재활치료 | 2 | 2 | Innowalk Pro (Made for Movement, Norway) | PTR (physiotherapy rehabilitation) |  | 보행 | lateral step - non-paretic |  | 30초 내 횟수 | 중재직후 12주, 추적관찰 3개월 | 중재직후 12주 | 12 | 24.25 | 4.73 | 10 | 24.75 | 3.86
185 | Yazici (2019) | NRCT | 1.뇌성마비 | 소아(5세~12세) | RGT(robotic gait training)+일반재활치료 | 2 | 2 | Innowalk Pro (Made for Movement, Norway) | PTR (physiotherapy rehabilitation) |  | 보행 | lateral step - non-paretic |  | 30초 내 횟수 | 중재직후 12주, 추적관찰 3개월 | 추적관찰 3개월 | 12 | 26.33 | 5.76 | 10 | 22.29 | 3.95
185 | Yazici (2019) | NRCT | 1.뇌성마비 | 소아(5세~12세) | RGT(robotic gait training)+일반재활치료 | 2 | 2 | Innowalk Pro (Made for Movement, Norway) | PTR (physiotherapy rehabilitation) |  | 균형 | sit to stand |  | 30초 내 횟수 | 중재직후 12주, 추적관찰 3개월 | 0 | 12 | 15.08 | 3.09 | 10 | 15.5 | 3.66
185 | Yazici (2019) | NRCT | 1.뇌성마비 | 소아(5세~12세) | RGT(robotic gait training)+일반재활치료 | 2 | 2 | Innowalk Pro (Made for Movement, Norway) | PTR (physiotherapy rehabilitation) |  | 균형 | sit to stand |  | 30초 내 횟수 | 중재직후 12주, 추적관찰 3개월 | 중재직후 12주 | 12 | 18.5 | 2.24 | 10 | 16.92 | 3.94
185 | Yazici (2019) | NRCT | 1.뇌성마비 | 소아(5세~12세) | RGT(robotic gait training)+일반재활치료 | 2 | 2 | Innowalk Pro (Made for Movement, Norway) | PTR (physiotherapy rehabilitation) |  | 균형 | sit to stand |  | 30초 내 횟수 | 중재직후 12주, 추적관찰 3개월 | 추적관찰 3개월 | 12 | 17.17 | 2.37 | 10 | 14.71 | 2.75
185 | Yazici (2019) | NRCT | 1.뇌성마비 | 소아(5세~12세) | RGT(robotic gait training)+일반재활치료 | 2 | 2 | Innowalk Pro (Made for Movement, Norway) | PTR (physiotherapy rehabilitation) |  | 균형 | standing from half kneeling - paretic |  | 30초 내 횟수 | 중재직후 12주, 추적관찰 3개월 | 0 | 12 | 14 | 4.73 | 10 | 15.5 | 3.43
185 | Yazici (2019) | NRCT | 1.뇌성마비 | 소아(5세~12세) | RGT(robotic gait training)+일반재활치료 | 2 | 2 | Innowalk Pro (Made for Movement, Norway) | PTR (physiotherapy rehabilitation) |  | 균형 | standing from half kneeling - paretic |  | 30초 내 횟수 | 중재직후 12주, 추적관찰 3개월 | 중재직후 12주 | 12 | 18.92 | 5.58 | 10 | 16.42 | 4.91
185 | Yazici (2019) | NRCT | 1.뇌성마비 | 소아(5세~12세) | RGT(robotic gait training)+일반재활치료 | 2 | 2 | Innowalk Pro (Made for Movement, Norway) | PTR (physiotherapy rehabilitation) |  | 균형 | standing from half kneeling - paretic |  | 30초 내 횟수 | 중재직후 12주, 추적관찰 3개월 | 추적관찰 3개월 | 12 | 16.17 | 3.46 | 10 | 15.14 | 2.91
185 | Yazici (2019) | NRCT | 1.뇌성마비 | 소아(5세~12세) | RGT(robotic gait training)+일반재활치료 | 2 | 2 | Innowalk Pro (Made for Movement, Norway) | PTR (physiotherapy rehabilitation) |  | 균형 | standing from half kneeling - non-paretic |  | 30초 내 횟수 | 중재직후 12주, 추적관찰 3개월 | 0 | 12 | 15.92 | 2.39 | 10 | 18.33 | 3.6
185 | Yazici (2019) | NRCT | 1.뇌성마비 | 소아(5세~12세) | RGT(robotic gait training)+일반재활치료 | 2 | 2 | Innowalk Pro (Made for Movement, Norway) | PTR (physiotherapy rehabilitation) |  | 균형 | standing from half kneeling - non-paretic |  | 30초 내 횟수 | 중재직후 12주, 추적관찰 3개월 | 중재직후 12주 | 12 | 20.5 | 5.9 | 10 | 19.17 | 5.56
185 | Yazici (2019) | NRCT | 1.뇌성마비 | 소아(5세~12세) | RGT(robotic gait training)+일반재활치료 | 2 | 2 | Innowalk Pro (Made for Movement, Norway) | PTR (physiotherapy rehabilitation) |  | 균형 | standing from half kneeling - non-paretic |  | 30초 내 횟수 | 중재직후 12주, 추적관찰 3개월 | 추적관찰 3개월 | 12 | 18.83 | 4.17 | 10 | 17 | 5.16
185 | Yazici (2019) | NRCT | 1.뇌성마비 | 소아(5세~12세) | RGT(robotic gait training)+일반재활치료 | 2 | 2 | Innowalk Pro (Made for Movement, Norway) | PTR (physiotherapy rehabilitation) |  | 보행 | FAQ-WL(Gillette Functional Assessment Questionnaire Walking Scale) |  |  | 중재직후 12주, 추적관찰 3개월 | 0 | 12 | 91 | 7.14 | 10 | 92 | 9.27
185 | Yazici (2019) | NRCT | 1.뇌성마비 | 소아(5세~12세) | RGT(robotic gait training)+일반재활치료 | 2 | 2 | Innowalk Pro (Made for Movement, Norway) | PTR (physiotherapy rehabilitation) |  | 보행 | FAQ-WL(Gillette Functional Assessment Questionnaire Walking Scale) |  |  | 중재직후 12주, 추적관찰 3개월 | 중재직후 12주 | 12 | 93.92 | 8.96 | 10 | 94 | 8.36
185 | Yazici (2019) | NRCT | 1.뇌성마비 | 소아(5세~12세) | RGT(robotic gait training)+일반재활치료 | 2 | 2 | Innowalk Pro (Made for Movement, Norway) | PTR (physiotherapy rehabilitation) |  | 보행 | FAQ-WL(Gillette Functional Assessment Questionnaire Walking Scale) |  |  | 중재직후 12주, 추적관찰 3개월 | 추적관찰 3개월 | 12 | 93 | 10.11 | 10 | 92.71 | 8.88
2359 | Beretta (2015) | NRCT | 1.후천적 뇌손상_소아청소년 | - | RAGT+물리치료 | 2 | 1 | DGO Lokomat (Driven Gait Orthosis Lokomat) | PT (physical therapy) |  | 보행 | GMFM total |  | median, min-max | 중재직후 4주 | 0 | 23 | 171 | 27-253 | 11 | 190 | 89-247
2359 | Beretta (2015) | NRCT | 1.후천적 뇌손상_소아청소년 | - | RAGT+물리치료 | 2 | 1 | DGO Lokomat (Driven Gait Orthosis Lokomat) | PT (physical therapy) |  | 보행 | GMFM total |  | median, min-max | 중재직후 4주 | 중재직후 4주 | 23 | 185 | 32-257 | 11 | 195 | 95-254
2359 | Beretta (2015) | NRCT | 1.후천적 뇌손상_소아청소년 | - | RAGT+물리치료 | 2 | 1 | DGO Lokomat (Driven Gait Orthosis Lokomat) | PT (physical therapy) |  | 보행 | GMFM % |  | median, min-max | 중재직후 4주 | 0 | 23 | 67 | 11-96 | 11 | 76 | 33-94
2359 | Beretta (2015) | NRCT | 1.후천적 뇌손상_소아청소년 | - | RAGT+물리치료 | 2 | 1 | DGO Lokomat (Driven Gait Orthosis Lokomat) | PT (physical therapy) |  | 보행 | GMFM % |  |  | 중재직후 4주 | 중재직후 4주 | 23 | 97 | 12-98 | 11 | 78 | 37-97 | [5 empty] | median, min-max
2359 | Beretta (2015) | NRCT | 1.후천적 뇌손상_소아청소년 | - | RAGT+물리치료 | 2 | 1 | DGO Lokomat (Driven Gait Orthosis Lokomat) | PT (physical therapy) |  | 균형 | GMFM-A (lying and rolling) |  | median, min-max | 중재직후 4주 | 0 | 23 | 96 | 27-100 | 11 | 94 | 45-100
2359 | Beretta (2015) | NRCT | 1.후천적 뇌손상_소아청소년 | - | RAGT+물리치료 | 2 | 1 | DGO Lokomat (Driven Gait Orthosis Lokomat) | PT (physical therapy) |  | 균형 | GMFM-A (lying and rolling) |  |  | 중재직후 4주 | 중재직후 4주 | 23 | 96 | 47-100 | 11 | 100 | 69-100 | [5 empty] | median, min-max
2359 | Beretta (2015) | NRCT | 1.후천적 뇌손상_소아청소년 | - | RAGT+물리치료 | 2 | 1 | DGO Lokomat (Driven Gait Orthosis Lokomat) | PT (physical therapy) |  | 균형 | GMFM-B (sitting) |  |  | 중재직후 4주 | 0 | 23 | 97 | 0-700 | 11 | 97 | 62-100 | [5 empty] | median, min-max
2359 | Beretta (2015) | NRCT | 1.후천적 뇌손상_소아청소년 | - | RAGT+물리치료 | 2 | 1 | DGO Lokomat (Driven Gait Orthosis Lokomat) | PT (physical therapy) |  | 균형 | GMFM-B (sitting) |  |  | 중재직후 4주 | 중재직후 4주 | 23 | 97 | 3-100 | 11 | 100 | 65-100 | [5 empty] | median, min-max
2359 | Beretta (2015) | NRCT | 1.후천적 뇌손상_소아청소년 | - | RAGT+물리치료 | 2 | 1 | DGO Lokomat (Driven Gait Orthosis Lokomat) | PT (physical therapy) |  | 균형 | GMFM-C (crawling and kneeling) |  |  | 중재직후 4주 | 0 | 23 | 69 | 0-100 | 11 | 81 | 7-95 | [5 empty] | median, min-max
2359 | Beretta (2015) | NRCT | 1.후천적 뇌손상_소아청소년 | - | RAGT+물리치료 | 2 | 1 | DGO Lokomat (Driven Gait Orthosis Lokomat) | PT (physical therapy) |  | 균형 | GMFM-C (crawling and kneeling) |  |  | 중재직후 4주 | 중재직후 4주 | 23 | 76 | 0-100 | 11 | 83 | 12-100 | [5 empty] | median, min-max
2359 | Beretta (2015) | NRCT | 1.후천적 뇌손상_소아청소년 | - | RAGT+물리치료 | 2 | 1 | DGO Lokomat (Driven Gait Orthosis Lokomat) | PT (physical therapy) |  | 균형 | GMFM-D (standing) |  |  | 중재직후 4주 | 0 | 23 | 54 | 0-90 | 11 | 67 | 3-75 | [5 empty] | median, min-max
2359 | Beretta (2015) | NRCT | 1.후천적 뇌손상_소아청소년 | - | RAGT+물리치료 | 2 | 1 | DGO Lokomat (Driven Gait Orthosis Lokomat) | PT (physical therapy) |  | 균형 | GMFM-D (standing) |  |  | 중재직후 4주 | 중재직후 4주 | 23 | 62 | 0-97 | 11 | 74 | 10-95 | [5 empty] | median, min-max
2359 | Beretta (2015) | NRCT | 1.후천적 뇌손상_소아청소년 | - | RAGT+물리치료 | 2 | 1 | DGO Lokomat (Driven Gait Orthosis Lokomat) | PT (physical therapy) |  | 보행 | GMFM-E (walking, running, jumping) |  |  | 중재직후 4주 | 0 | 23 | 32 | 0-90 | 11 | 25 | 4-82 | [5 empty] | median, min-max
2359 | Beretta (2015) | NRCT | 1.후천적 뇌손상_소아청소년 | - | RAGT+물리치료 | 2 | 1 | DGO Lokomat (Driven Gait Orthosis Lokomat) | PT (physical therapy) |  | 보행 | GMFM-E (walking, running, jumping) |  |  | 중재직후 4주 | 중재직후 4주 | 23 | 37 | 0-92 | 11 | 25 | 8-89 | [5 empty] | median, min-max
2359 | Beretta (2015) | NRCT | 1.후천적 뇌손상_소아청소년 | - | RAGT+물리치료 | 2 | 1 | DGO Lokomat (Driven Gait Orthosis Lokomat) | PT (physical therapy) |  | 기능 | FAQ (Functional Assessment Questionnaire) |  |  | 중재직후 4주 | 0 | 23 | 3 | 1~9 | 11 | 4 | 1~8 | [5 empty] | median, min-max
2359 | Beretta (2015) | NRCT | 1.후천적 뇌손상_소아청소년 | - | RAGT+물리치료 | 2 | 1 | DGO Lokomat (Driven Gait Orthosis Lokomat) | PT (physical therapy) |  | 기능 | FAQ (Functional Assessment Questionnaire) |  |  | 중재직후 4주 | 중재직후 4주 | 23 | 4 | 1~9 | 11 | 4 | 1~8 | [5 empty] | median, min-max
2359 | Beretta (2015) | NRCT | 1.후천적 뇌손상_소아청소년 | - | RAGT+물리치료 | 2 | 1 | DGO Lokomat (Driven Gait Orthosis Lokomat) | PT (physical therapy) |  | 균형 | Left Stance | % stride |  | 중재직후 4주 | 0 | 23 | 67.5 | 11.9 | 11 | 67.8 | 11.5
2359 | Beretta (2015) | NRCT | 1.후천적 뇌손상_소아청소년 | - | RAGT+물리치료 | 2 | 1 | DGO Lokomat (Driven Gait Orthosis Lokomat) | PT (physical therapy) |  | 균형 | Left Stance | % stride |  | 중재직후 4주 | 중재직후 4주 | 23 | 66 | 12.2 | 11 | 66 | 10.1
2359 | Beretta (2015) | NRCT | 1.후천적 뇌손상_소아청소년 | - | RAGT+물리치료 | 2 | 1 | DGO Lokomat (Driven Gait Orthosis Lokomat) | PT (physical therapy) |  | 균형 | Right Stance | % stride |  | 중재직후 4주 | 0 | 23 | 68.4 | 11.9 | 11 | 63 | 6.8
2359 | Beretta (2015) | NRCT | 1.후천적 뇌손상_소아청소년 | - | RAGT+물리치료 | 2 | 1 | DGO Lokomat (Driven Gait Orthosis Lokomat) | PT (physical therapy) |  | 균형 | Right Stance | % stride |  | 중재직후 4주 | 중재직후 4주 | 23 | 65.9 | 9.6 | 11 | 65.2 | 4.5
2359 | Beretta (2015) | NRCT | 1.후천적 뇌손상_소아청소년 | - | RAGT+물리치료 | 2 | 1 | DGO Lokomat (Driven Gait Orthosis Lokomat) | PT (physical therapy) |  | 균형 | Stance Symmetry |  |  | 중재직후 4주 | 0 | 23 | 14.34 | 10.1 | 11 | 8.7 | 9.2
2359 | Beretta (2015) | NRCT | 1.후천적 뇌손상_소아청소년 | - | RAGT+물리치료 | 2 | 1 | DGO Lokomat (Driven Gait Orthosis Lokomat) | PT (physical therapy) |  | 균형 | Stance Symmetry |  |  | 중재직후 4주 | 중재직후 4주 | 23 | 15.04 | 8.6 | 11 | 8.7 | 5.6
2359 | Beretta (2015) | NRCT | 1.후천적 뇌손상_소아청소년 | - | RAGT+물리치료 | 2 | 1 | DGO Lokomat (Driven Gait Orthosis Lokomat) | PT (physical therapy) |  | 보행 | Cadence | step/min |  | 중재직후 4주 | 0 | 23 | 76.2 | 41.6 | 11 | 82.8 | 45.5
2359 | Beretta (2015) | NRCT | 1.후천적 뇌손상_소아청소년 | - | RAGT+물리치료 | 2 | 1 | DGO Lokomat (Driven Gait Orthosis Lokomat) | PT (physical therapy) |  | 보행 | Cadence | step/min |  | 중재직후 4주 | 중재직후 4주 | 23 | 82.3 | 39.6 | 11 | 78.2 | 31.4
2359 | Beretta (2015) | NRCT | 1.후천적 뇌손상_소아청소년 | - | RAGT+물리치료 | 2 | 1 | DGO Lokomat (Driven Gait Orthosis Lokomat) | PT (physical therapy) |  | 보행 | Step length left | mm |  | 중재직후 4주 | 0 | 23 | 344.7 | 115.7 | 11 | 333.2 | 102.9
2359 | Beretta (2015) | NRCT | 1.후천적 뇌손상_소아청소년 | - | RAGT+물리치료 | 2 | 1 | DGO Lokomat (Driven Gait Orthosis Lokomat) | PT (physical therapy) |  | 보행 | Step length left | mm |  | 중재직후 4주 | 중재직후 4주 | 23 | 449 | 156.9 | 11 | 372.2 | 97.1
2359 | Beretta (2015) | NRCT | 1.후천적 뇌손상_소아청소년 | - | RAGT+물리치료 | 2 | 1 | DGO Lokomat (Driven Gait Orthosis Lokomat) | PT (physical therapy) |  | 보행 | Step length right | mm |  | 중재직후 4주 | 0 | 23 | 392.8 | 154.1 | 11 | 361.2 | 100.1
2359 | Beretta (2015) | NRCT | 1.후천적 뇌손상_소아청소년 | - | RAGT+물리치료 | 2 | 1 | DGO Lokomat (Driven Gait Orthosis Lokomat) | PT (physical therapy) |  | 보행 | Step length right | mm |  | 중재직후 4주 | 중재직후 4주 | 23 | 425.9 | 157.3 | 11 | 385.2 | 97.9
2359 | Beretta (2015) | NRCT | 1.후천적 뇌손상_소아청소년 | - | RAGT+물리치료 | 2 | 1 | DGO Lokomat (Driven Gait Orthosis Lokomat) | PT (physical therapy) |  | 보행 | Mean Step length | mm |  | 중재직후 4주 | 0 | 23 | 368.75 | 132.2 | 11 | 347.2 | 93
2359 | Beretta (2015) | NRCT | 1.후천적 뇌손상_소아청소년 | - | RAGT+물리치료 | 2 | 1 | DGO Lokomat (Driven Gait Orthosis Lokomat) | PT (physical therapy) |  | 보행 | Mean Step length | mm |  | 중재직후 4주 | 중재직후 4주 | 23 | 437.45 | 152.3 | 11 | 378.7 | 80.6
2359 | Beretta (2015) | NRCT | 1.후천적 뇌손상_소아청소년 | - | RAGT+물리치료 | 2 | 1 | DGO Lokomat (Driven Gait Orthosis Lokomat) | PT (physical therapy) |  | 보행 | Step Symmetry |  |  | 중재직후 4주 | 0 | 23 | 19.48 | 6.7 | 11 | 23.6 | 12.5
2359 | Beretta (2015) | NRCT | 1.후천적 뇌손상_소아청소년 | - | RAGT+물리치료 | 2 | 1 | DGO Lokomat (Driven Gait Orthosis Lokomat) | PT (physical therapy) |  | 보행 | Step Symmetry |  |  | 중재직후 4주 | 중재직후 4주 | 23 | 16.52 | 13.9 | 11 | 22.3 | 17.5
2359 | Beretta (2015) | NRCT | 1.후천적 뇌손상_소아청소년 | - | RAGT+물리치료 | 2 | 1 | DGO Lokomat (Driven Gait Orthosis Lokomat) | PT (physical therapy) |  | 보행 | Velocity | m/s |  | 중재직후 4주 | 0 | 23 | 0.49 | 0.3 | 11 | 0.5 | 0.3
2359 | Beretta (2015) | NRCT | 1.후천적 뇌손상_소아청소년 | - | RAGT+물리치료 | 2 | 1 | DGO Lokomat (Driven Gait Orthosis Lokomat) | PT (physical therapy) |  | 보행 | Velocity | m/s |  | 중재직후 4주 | 중재직후 4주 | 23 | 0.65 | 0.4 | 11 | 0.5 | 0.3
2359 | Beretta (2015) | NRCT | 1.후천적 뇌손상_소아청소년 | - | RAGT+물리치료 | 2 | 1 | DGO Lokomat (Driven Gait Orthosis Lokomat) | PT (physical therapy) |  | 보행 | Stride length left | mm |  | 중재직후 4주 | 0 | 23 | 753 | 265 | 11 | 672.4 | 195.1
2359 | Beretta (2015) | NRCT | 1.후천적 뇌손상_소아청소년 | - | RAGT+물리치료 | 2 | 1 | DGO Lokomat (Driven Gait Orthosis Lokomat) | PT (physical therapy) |  | 보행 | Stride length left | mm |  | 중재직후 4주 | 중재직후 4주 | 23 | 883.6 | 319.5 | 11 | 762.2 | 164.7
2359 | Beretta (2015) | NRCT | 1.후천적 뇌손상_소아청소년 | - | RAGT+물리치료 | 2 | 1 | DGO Lokomat (Driven Gait Orthosis Lokomat) | PT (physical therapy) |  | 보행 | Stride length right | mm |  | 중재직후 4주 | 0 | 23 | 731.5 | 249.1 | 11 | 685 | 179.4
2359 | Beretta (2015) | NRCT | 1.후천적 뇌손상_소아청소년 | - | RAGT+물리치료 | 2 | 1 | DGO Lokomat (Driven Gait Orthosis Lokomat) | PT (physical therapy) |  | 보행 | Stride length right | mm |  | 중재직후 4주 | 중재직후 4주 | 23 | 895 | 289.3 | 11 | 777.4 | 131.8
2359 | Beretta (2015) | NRCT | 1.후천적 뇌손상_소아청소년 | - | RAGT+물리치료 | 2 | 1 | DGO Lokomat (Driven Gait Orthosis Lokomat) | PT (physical therapy) |  | 보행 | Mean Stride length | mm |  | 중재직후 4주 | 0 | 23 | 742.25 | 250.6 | 11 | 678.7 | 184.9
2359 | Beretta (2015) | NRCT | 1.후천적 뇌손상_소아청소년 | - | RAGT+물리치료 | 2 | 1 | DGO Lokomat (Driven Gait Orthosis Lokomat) | PT (physical therapy) |  | 보행 | Mean Stride length | mm |  | 중재직후 4주 | 중재직후 4주 | 23 | 889.3 | 302.5 | 11 | 769.8 | 147.7
2359 | Beretta (2015) | NRCT | 1.후천적 뇌손상_소아청소년 | - | RAGT+물리치료 | 2 | 1 | DGO Lokomat (Driven Gait Orthosis Lokomat) | PT (physical therapy) |  | 보행 | Stride Symmetry |  |  | 중재직후 4주 | 0 | 23 | 5.5 | 4.1 | 11 | 8.2 | 8
2359 | Beretta (2015) | NRCT | 1.후천적 뇌손상_소아청소년 | - | RAGT+물리치료 | 2 | 1 | DGO Lokomat (Driven Gait Orthosis Lokomat) | PT (physical therapy) |  | 보행 | Stride Symmetry |  |  | 중재직후 4주 | 중재직후 4주 | 23 | 5.58 | 8.9 | 11 | 4.6 | 6
2359 | Beretta (2015) | NRCT | 1.후천적 뇌손상_소아청소년 | - | RAGT+물리치료 | 2 | 1 | DGO Lokomat (Driven Gait Orthosis Lokomat) | PT (physical therapy) |  | 보행 | Step Width | mm |  | 중재직후 4주 | 0 | 23 | 146.5 | 38.6 | 11 | 135.6 | 56.3
2359 | Beretta (2015) | NRCT | 1.후천적 뇌손상_소아청소년 | - | RAGT+물리치료 | 2 | 1 | DGO Lokomat (Driven Gait Orthosis Lokomat) | PT (physical therapy) |  | 보행 | Step Width | mm |  | 중재직후 4주 | 중재직후 4주 | 23 | 150.2 | 38.1 | 11 | 133.4 | 67.2
231 | Druzbicki (2013) | RCT | 1.뇌성마비 | 소아(6세~13세) | robotic-assisted treadmill therapy(active orthosis) | 1 | 1 | Lokomat | 개별 운동 |  | 보행특성 | Length of stance phase - Right | % of gait cycle |  | 중재직후 4주 | 0 | 26 | 67.8 | 6.9 | 9 | 67.9 | 7.8 |  |  |  |  | 0.9262
231 | Druzbicki (2013) | RCT | 1.뇌성마비 | 소아(6세~13세) | robotic-assisted treadmill therapy(active orthosis) | 1 | 1 | Lokomat | 개별 운동 |  | 보행특성 | Length of stance phase - Left | % of gait cycle |  | 중재직후 4주 | 0 | 26 | 68.3 | 6.6 | 9 | 65.1 | 7.1 |  |  |  |  | 0.2547
231 | Druzbicki (2013) | RCT | 1.뇌성마비 | 소아(6세~13세) | robotic-assisted treadmill therapy(active orthosis) | 1 | 1 | Lokomat | 개별 운동 |  | 보행특성 | Step length - Right | m |  | 중재직후 4주 | 0 | 26 | 0.26 | 0.07 | 9 | 0.28 | 0.09 |  |  |  |  | 0.5905
231 | Druzbicki (2013) | RCT | 1.뇌성마비 | 소아(6세~13세) | robotic-assisted treadmill therapy(active orthosis) | 1 | 1 | Lokomat | 개별 운동 |  | 보행특성 | Step length - Left | m |  | 중재직후 4주 | 0 | 26 | 0.28 | 0.09 | 9 | 0.27 | 0.11 |  |  |  |  | 0.9852
231 | Druzbicki (2013) | RCT | 1.뇌성마비 | 소아(6세~13세) | robotic-assisted treadmill therapy(active orthosis) | 1 | 1 | Lokomat | 개별 운동 |  | 보행특성 | Step Width | m |  | 중재직후 4주 | 0 | 26 | 0.19 | 0.04 | 9 | 0.18 | 0.04 |  |  |  |  | 0.8096
231 | Druzbicki (2013) | RCT | 1.뇌성마비 | 소아(6세~13세) | robotic-assisted treadmill therapy(active orthosis) | 1 | 1 | Lokomat | 개별 운동 |  | 보행특성 | Length of double support phase of gait cycle |  |  | 중재직후 4주 | 0 | 26 | 18.1 | 7.3 | 9 | 16.3 | 8.2 |  |  |  |  | 0.4918
231 | Druzbicki (2013) | RCT | 1.뇌성마비 | 소아(6세~13세) | robotic-assisted treadmill therapy(active orthosis) | 1 | 1 | Lokomat | 개별 운동 |  | 보행특성 | Gait velocity | m/s |  | 중재직후 4주 | 0 | 26 | 0.34 | 0.14 | 9 | 0.35 | 0.14 |  |  |  |  | 0.8096
231 | Druzbicki (2013) | RCT | 1.뇌성마비 | 소아(6세~13세) | robotic-assisted treadmill therapy(active orthosis) | 1 | 1 | Lokomat | 개별 운동 |  | 보행특성 | Length of stance phase - Right | % of gait cycle |  | 중재직후 4주 | 중재직후 4주 | 26 | 67.9 | 6.6 | 9 | 68.2 | 7.9 | 0.2 | 4 | 0.3 | 3.8 | 0.8676
231 | Druzbicki (2013) | RCT | 1.뇌성마비 | 소아(6세~13세) | robotic-assisted treadmill therapy(active orthosis) | 1 | 1 | Lokomat | 개별 운동 |  | 보행특성 | Length of stance phase - Left | % of gait cycle |  | 중재직후 4주 | 중재직후 4주 | 26 | 68.5 | 7.4 | 9 | 66.8 | 7.1 | 0.2 | 4.7 | 1.7 | 3.5 | 0.5157
231 | Druzbicki (2013) | RCT | 1.뇌성마비 | 소아(6세~13세) | robotic-assisted treadmill therapy(active orthosis) | 1 | 1 | Lokomat | 개별 운동 |  | 보행특성 | Step length - Right | m |  | 중재직후 4주 | 중재직후 4주 | 26 | 0.27 | 0.09 | 9 | 0.28 | 0.1 | 0.01 | 0.08 | 0 | 0.11 | 0.5157
231 | Druzbicki (2013) | RCT | 1.뇌성마비 | 소아(6세~13세) | robotic-assisted treadmill therapy(active orthosis) | 1 | 1 | Lokomat | 개별 운동 |  | 보행특성 | Step length - Left | m |  | 중재직후 4주 | 중재직후 4주 | 26 | 0.29 | 0.1 | 9 | 0.29 | 0.11 | 0.02 | 0.1 | 0.02 | 0.1 | 1
231 | Druzbicki (2013) | RCT | 1.뇌성마비 | 소아(6세~13세) | robotic-assisted treadmill therapy(active orthosis) | 1 | 1 | Lokomat | 개별 운동 |  | 보행특성 | Step Width | m |  | 중재직후 4주 | 중재직후 4주 | 26 | 0.18 | 0.04 | 9 | 0.2 | 0.03 | 0 | 0.03 | 0.01 | 0.03 | 0.5157
231 | Druzbicki (2013) | RCT | 1.뇌성마비 | 소아(6세~13세) | robotic-assisted treadmill therapy(active orthosis) | 1 | 1 | Lokomat | 개별 운동 |  | 보행특성 | Length of double support phase of gait cycle |  |  | 중재직후 4주 | 중재직후 4주 | 26 | 18.8 | 6.8 | 9 | 16.8 | 7.7 | 0.7 | 5.7 | 0.5 | 4.7 | 0.4239
231 | Druzbicki (2013) | RCT | 1.뇌성마비 | 소아(6세~13세) | robotic-assisted treadmill therapy(active orthosis) | 1 | 1 | Lokomat | 개별 운동 |  | 보행특성 | Gait velocity | m/s |  | 중재직후 4주 | 중재직후 4주 | 26 | 0.36 | 0.18 | 9 | 0.39 | 0.18 | 0.02 | 0.12 | 0.04 | 0.11 | 0.7247
231 | Druzbicki (2013) | RCT | 1.뇌성마비 | 소아(6세~13세) | robotic-assisted treadmill therapy(active orthosis) | 1 | 1 | Lokomat | 개별 운동 |  | 관절가동범위 | range of pelvic motion in sagittal plane - Right | º |  | 중재직후 4주 | 0 | 26 | 8.6 | 2.8 | 9 | 8.7 | 1.4 |  |  |  |  | 0.9557
231 | Druzbicki (2013) | RCT | 1.뇌성마비 | 소아(6세~13세) | robotic-assisted treadmill therapy(active orthosis) | 1 | 1 | Lokomat | 개별 운동 |  | 관절가동범위 | range of pelvic motion in sagittal plane - Left | º |  | 중재직후 4주 | 0 | 26 | 8.8 | 3 | 9 | 8.4 | 1.8 |  |  |  |  | 0.697
231 | Druzbicki (2013) | RCT | 1.뇌성마비 | 소아(6세~13세) | robotic-assisted treadmill therapy(active orthosis) | 1 | 1 | Lokomat | 개별 운동 |  | 관절가동범위 | range of pelvic motion in coronal plane - Right | º |  | 중재직후 4주 | 0 | 26 | 8.8 | 5.2 | 9 | 8.9 | 4 |  |  |  |  | 0.8968
231 | Druzbicki (2013) | RCT | 1.뇌성마비 | 소아(6세~13세) | robotic-assisted treadmill therapy(active orthosis) | 1 | 1 | Lokomat | 개별 운동 |  | 관절가동범위 | range of pelvic motion in coronal plane - Left | º |  | 중재직후 4주 | 0 | 26 | 7.7 | 2.8 | 9 | 7.5 | 1.6 |  |  |  |  | 0.781
231 | Druzbicki (2013) | RCT | 1.뇌성마비 | 소아(6세~13세) | robotic-assisted treadmill therapy(active orthosis) | 1 | 1 | Lokomat | 개별 운동 |  | 관절가동범위 | range of pelvic motion in transverse plane - Right | º |  | 중재직후 4주 | 0 | 26 | 17 | 7.7 | 9 | 15.3 | 8.9 |  |  |  |  | 0.5157
231 | Druzbicki (2013) | RCT | 1.뇌성마비 | 소아(6세~13세) | robotic-assisted treadmill therapy(active orthosis) | 1 | 1 | Lokomat | 개별 운동 |  | 관절가동범위 | range of pelvic motion in transverse plane - Left | º |  | 중재직후 4주 | 0 | 26 | 18.1 | 6.3 | 9 | 18.5 | 6.9 |  |  |  |  | 0.8676
231 | Druzbicki (2013) | RCT | 1.뇌성마비 | 소아(6세~13세) | robotic-assisted treadmill therapy(active orthosis) | 1 | 1 | Lokomat | 개별 운동 |  | 관절가동범위 | range of pelvic motion in sagittal plane - Right | º |  | 중재직후 4주 | 중재직후 4주 | 26 | 8.5 | 2.9 | 9 | 8.4 | 1.5 | –0.2 | 3.2 | –0.3 | 1.5 | 0.7247
231 | Druzbicki (2013) | RCT | 1.뇌성마비 | 소아(6세~13세) | robotic-assisted treadmill therapy(active orthosis) | 1 | 1 | Lokomat | 개별 운동 |  | 관절가동범위 | range of pelvic motion in sagittal plane - Left | º |  | 중재직후 4주 | 중재직후 4주 | 26 | 8.3 | 3.8 | 9 | 8.6 | 1.6 | –0.5 | 4.3 | 0.2 | 2.5 | 0.2709
231 | Druzbicki (2013) | RCT | 1.뇌성마비 | 소아(6세~13세) | robotic-assisted treadmill therapy(active orthosis) | 1 | 1 | Lokomat | 개별 운동 |  | 관절가동범위 | range of pelvic motion in coronal plane - Right | º |  | 중재직후 4주 | 중재직후 4주 | 26 | 13.8 | 7.7 | 9 | 8.2 | 6.2 | 4.9 | 8.5 | –0.7 | 3 | 0.0312
231 | Druzbicki (2013) | RCT | 1.뇌성마비 | 소아(6세~13세) | robotic-assisted treadmill therapy(active orthosis) | 1 | 1 | Lokomat | 개별 운동 |  | 관절가동범위 | range of pelvic motion in coronal plane - Left | º |  | 중재직후 4주 | 중재직후 4주 | 26 | 8.5 | 3.1 | 9 | 6.6 | 2.1 | 0.8 | 2.7 | –0.9 | 2 | 0.1186
231 | Druzbicki (2013) | RCT | 1.뇌성마비 | 소아(6세~13세) | robotic-assisted treadmill therapy(active orthosis) | 1 | 1 | Lokomat | 개별 운동 |  | 관절가동범위 | range of pelvic motion in transverse plane - Right | º |  | 중재직후 4주 | 중재직후 4주 | 26 | 13.9 | 8.1 | 9 | 15.6 | 9 | –3.1 | 9.9 | 0.3 | 4.1 | 0.565
231 | Druzbicki (2013) | RCT | 1.뇌성마비 | 소아(6세~13세) | robotic-assisted treadmill therapy(active orthosis) | 1 | 1 | Lokomat | 개별 운동 |  | 관절가동범위 | range of pelvic motion in transverse plane - Left | º |  | 중재직후 4주 | 중재직후 4주 | 26 | 18.3 | 6.1 | 9 | 17.4 | 7.4 | 0.2 | 4.9 | –1.0 | 3.3 | 0.4239
231 | Druzbicki (2013) | RCT | 1.뇌성마비 | 소아(6세~13세) | robotic-assisted treadmill therapy(active orthosis) | 1 | 1 | Lokomat | 개별 운동 |  | 관절가동범위 | Range of hip adduction at the initial contact of the heel with the floor - Right | º |  | 중재직후 4주 | 0 | 26 | –6.8 | 6.4 | 9 | –6.9 | 6 |  |  |  |  | 0.6697
231 | Druzbicki (2013) | RCT | 1.뇌성마비 | 소아(6세~13세) | robotic-assisted treadmill therapy(active orthosis) | 1 | 1 | Lokomat | 개별 운동 |  | 관절가동범위 | Range of hip adduction at the initial contact of the heel with the floor - Left | º |  | 중재직후 4주 | 0 | 26 | –4.5 | 6.9 | 9 | –8.5 | 3.1 |  |  |  |  | 0.0556
231 | Druzbicki (2013) | RCT | 1.뇌성마비 | 소아(6세~13세) | robotic-assisted treadmill therapy(active orthosis) | 1 | 1 | Lokomat | 개별 운동 |  | 관절가동범위 | Maximum range of hip extension during stance phase - Right | º |  | 중재직후 4주 | 0 | 26 | –8.9 | 10.9 | 9 | –3.5 | 8.5 |  |  |  |  | 0.1837
231 | Druzbicki (2013) | RCT | 1.뇌성마비 | 소아(6세~13세) | robotic-assisted treadmill therapy(active orthosis) | 1 | 1 | Lokomat | 개별 운동 |  | 관절가동범위 | Maximum range of hip extension during stance phase - Left | º |  | 중재직후 4주 | 0 | 26 | –12.4 | 11.5 | 9 | –7.4 | 12.6 |  |  |  |  | 0.2547
231 | Druzbicki (2013) | RCT | 1.뇌성마비 | 소아(6세~13세) | robotic-assisted treadmill therapy(active orthosis) | 1 | 1 | Lokomat | 개별 운동 |  | 관절가동범위 | Maximum value of hip flexion during swing phase - Right | º |  | 중재직후 4주 | 0 | 26 | 48.6 | 10.9 | 9 | 42.2 | 9.4 |  |  |  |  | 0.1097
231 | Druzbicki (2013) | RCT | 1.뇌성마비 | 소아(6세~13세) | robotic-assisted treadmill therapy(active orthosis) | 1 | 1 | Lokomat | 개별 운동 |  | 관절가동범위 | Maximum value of hip flexion during swing phase - Left | º |  | 중재직후 4주 | 0 | 26 | 45.6 | 11.5 | 9 | 43.6 | 7.7 |  |  |  |  | 0.3052
231 | Druzbicki (2013) | RCT | 1.뇌성마비 | 소아(6세~13세) | robotic-assisted treadmill therapy(active orthosis) | 1 | 1 | Lokomat | 개별 운동 |  | 관절가동범위 | Total range of hip motion in sagittal plane - Right | º |  | 중재직후 4주 | 0 | 26 | 39.2 | 10.5 | 9 | 38.4 | 13.5 |  |  |  |  | 0.8968
231 | Druzbicki (2013) | RCT | 1.뇌성마비 | 소아(6세~13세) | robotic-assisted treadmill therapy(active orthosis) | 1 | 1 | Lokomat | 개별 운동 |  | 관절가동범위 | Total range of hip motion in sagittal plane - Left | º |  | 중재직후 4주 | 0 | 26 | 37.2 | 12.8 | 9 | 36.7 | 13.2 |  |  |  |  | 0.7527
231 | Druzbicki (2013) | RCT | 1.뇌성마비 | 소아(6세~13세) | robotic-assisted treadmill therapy(active orthosis) | 1 | 1 | Lokomat | 개별 운동 |  | 관절가동범위 | Range of hip adduction at the initial contact of the heel with the floor - Right | º |  | 중재직후 4주 | 중재직후 4주 | 26 | –5.0 | 6.2 | 9 | –6.8 | 7.1 | 1.8 | 5.6 | 0.1 | 3.9 | 0.5905
231 | Druzbicki (2013) | RCT | 1.뇌성마비 | 소아(6세~13세) | robotic-assisted treadmill therapy(active orthosis) | 1 | 1 | Lokomat | 개별 운동 |  | 관절가동범위 | Range of hip adduction at the initial contact of the heel with the floor - Left | º |  | 중재직후 4주 | 중재직후 4주 | 26 | –5.7 | 5.3 | 9 | –5.0 | 7.4 | –1.1 | 4.8 | 3.6 | 8.1 | 0.8096
231 | Druzbicki (2013) | RCT | 1.뇌성마비 | 소아(6세~13세) | robotic-assisted treadmill therapy(active orthosis) | 1 | 1 | Lokomat | 개별 운동 |  | 관절가동범위 | Maximum range of hip extension during stance phase - Right | º |  | 중재직후 4주 | 중재직후 4주 | 26 | –9.2 | 12.1 | 9 | –6.1 | 7.1 | –0.2 | 9 | –2.5 | 5.1 | 0.6697
231 | Druzbicki (2013) | RCT | 1.뇌성마비 | 소아(6세~13세) | robotic-assisted treadmill therapy(active orthosis) | 1 | 1 | Lokomat | 개별 운동 |  | 관절가동범위 | Maximum range of hip extension during stance phase - Left | º |  | 중재직후 4주 | 중재직후 4주 | 26 | 11.2 | 11 | 9 | –10.1 | 10.6 | 1.2 | 8 | –2.8 | 5.5 | 0.8676
231 | Druzbicki (2013) | RCT | 1.뇌성마비 | 소아(6세~13세) | robotic-assisted treadmill therapy(active orthosis) | 1 | 1 | Lokomat | 개별 운동 |  | 관절가동범위 | Maximum value of hip flexion during swing phase - Right | º |  | 중재직후 4주 | 중재직후 4주 | 26 | 49.4 | 10.7 | 9 | 45.3 | 12.1 | 0.8 | 8.1 | 3.1 | 3.1 | 0.2709
231 | Druzbicki (2013) | RCT | 1.뇌성마비 | 소아(6세~13세) | robotic-assisted treadmill therapy(active orthosis) | 1 | 1 | Lokomat | 개별 운동 |  | 관절가동범위 | Maximum value of hip flexion during swing phase - Left | º |  | 중재직후 4주 | 중재직후 4주 | 26 | 49.2 | 12.3 | 9 | 46.7 | 46.7 | 3.7 | 15.1 | 3.1 | 4.6 | 0.4025
231 | Druzbicki (2013) | RCT | 1.뇌성마비 | 소아(6세~13세) | robotic-assisted treadmill therapy(active orthosis) | 1 | 1 | Lokomat | 개별 운동 |  | 관절가동범위 | Total range of hip motion in sagittal plane - Right | º |  | 중재직후 4주 | 중재직후 4주 | 26 | 40.3 | 12.8 | 9 | 38.1 | 10.9 | 1 | 6.5 | –0.4 | 4.4 | 0.6697
231 | Druzbicki (2013) | RCT | 1.뇌성마비 | 소아(6세~13세) | robotic-assisted treadmill therapy(active orthosis) | 1 | 1 | Lokomat | 개별 운동 |  | 관절가동범위 | Total range of hip motion in sagittal plane - Left | º |  | 중재직후 4주 | 중재직후 4주 | 26 | 38.9 | 10.4 | 9 | 37.7 | 11.5 | 1.7 | 9.1 | 1 | 4.3 | 0.6697
2474 | Aras (2019) | RCT | 1.뇌성마비 | 소아(6~14세) | robotic supported treadmill exercise | 1 | 1 | Lokomat | partial body weight supported treadmill exercise(PBWSTE) |  | 보행특성 | Walking speed | m/s | 3D gait analysis test로 평가 | 추적관찰 3개월 | 0 | 10 | 0.5 | 0.3 | 10 | 0.6 | 0.3 | [5 empty] | 비교군 2군 합쳐야 함
2474 | Aras (2019) | RCT | 1.뇌성마비 | 소아(6~14세) | robotic supported treadmill exercise | 1 | 1 | Lokomat | antigravity treadmill exercise(ATE) |  | 보행특성 | Walking speed | m/s | 3D gait analysis test로 평가 | 추적관찰 3개월 | 0 |  |  |  | 9 | 0.6 | 0.3 | [5 empty] | 비교군 2군 합쳐야 함
2474 | Aras (2019) | RCT | 1.뇌성마비 | 소아(6~14세) | robotic supported treadmill exercise | 1 | 1 | Lokomat | partial body weight supported treadmill exercise(PBWSTE) |  | 보행특성 | Cadans | step/min | 3D gait analysis test로 평가 | 추적관찰 3개월 | 0 | 10 | 92.8 | 28.5 | 10 | 98 | 38.2 | [5 empty] | 비교군 2군 합쳐야 함
2474 | Aras (2019) | RCT | 1.뇌성마비 | 소아(6~14세) | robotic supported treadmill exercise | 1 | 1 | Lokomat | antigravity treadmill exercise(ATE) |  | 보행특성 | Cadans | step/min | 3D gait analysis test로 평가 | 추적관찰 3개월 | 0 |  |  |  | 9 | 101.2 | 28.7 | [5 empty] | 비교군 2군 합쳐야 함
2474 | Aras (2019) | RCT | 1.뇌성마비 | 소아(6~14세) | robotic supported treadmill exercise | 1 | 1 | Lokomat | partial body weight supported treadmill exercise(PBWSTE) |  | 보행특성 | Stride length | m | 3D gait analysis test로 평가 | 추적관찰 3개월 | 0 | 10 | 0.6 | 0.2 | 10 | 0.7 | 0.2 | [5 empty] | 비교군 2군 합쳐야 함
2474 | Aras (2019) | RCT | 1.뇌성마비 | 소아(6~14세) | robotic supported treadmill exercise | 1 | 1 | Lokomat | antigravity treadmill exercise(ATE) |  | 보행특성 | Stride length | m | 3D gait analysis test로 평가 | 추적관찰 3개월 | 0 |  |  |  | 9 | 0.6 | 0.3 | [5 empty] | 비교군 2군 합쳐야 함
2474 | Aras (2019) | RCT | 1.뇌성마비 | 소아(6~14세) | robotic supported treadmill exercise | 1 | 1 | Lokomat | partial body weight supported treadmill exercise(PBWSTE) |  | 보행특성 | Step length | m | 3D gait analysis test로 평가 | 추적관찰 3개월 | 0 | 10 | 0.3 | 0.1 | 10 | 0.4 | 0.2 | [5 empty] | 비교군 2군 합쳐야 함
2474 | Aras (2019) | RCT | 1.뇌성마비 | 소아(6~14세) | robotic supported treadmill exercise | 1 | 1 | Lokomat | antigravity treadmill exercise(ATE) |  | 보행특성 | Step length | m | 3D gait analysis test로 평가 | 추적관찰 3개월 | 0 |  |  |  | 9 | 0.3 | 0.1 | [5 empty] | 비교군 2군 합쳐야 함
2474 | Aras (2019) | RCT | 1.뇌성마비 | 소아(6~14세) | robotic supported treadmill exercise | 1 | 1 | Lokomat | partial body weight supported treadmill exercise(PBWSTE) |  | 보행특성 | Single support |  | 3D gait analysis test로 평가 | 추적관찰 3개월 | 0 | 10 | 0.4 | 0.1 | 10 | 0.5 | 0.2 | [5 empty] | 비교군 2군 합쳐야 함
2474 | Aras (2019) | RCT | 1.뇌성마비 | 소아(6~14세) | robotic supported treadmill exercise | 1 | 1 | Lokomat | antigravity treadmill exercise(ATE) |  | 보행특성 | Single support |  | 3D gait analysis test로 평가 | 추적관찰 3개월 | 0 |  |  |  | 9 | 0.4 | 0.2 | [5 empty] | 비교군 2군 합쳐야 함
2474 | Aras (2019) | RCT | 1.뇌성마비 | 소아(6~14세) | robotic supported treadmill exercise | 1 | 1 | Lokomat | partial body weight supported treadmill exercise(PBWSTE) |  | 보행특성 | Double support |  | 3D gait analysis test로 평가 | 추적관찰 3개월 | 0 | 10 | 0.5 | 0.4 | 10 | 0.6 | 0.6 | [5 empty] | 비교군 2군 합쳐야 함
2474 | Aras (2019) | RCT | 1.뇌성마비 | 소아(6~14세) | robotic supported treadmill exercise | 1 | 1 | Lokomat | antigravity treadmill exercise(ATE) |  | 보행특성 | Double support |  | 3D gait analysis test로 평가 | 추적관찰 3개월 | 0 |  |  |  | 9 | 0.5 | 0.6 | [5 empty] | 비교군 2군 합쳐야 함
2474 | Aras (2019) | RCT | 1.뇌성마비 | 소아(6~14세) | robotic supported treadmill exercise | 1 | 1 | Lokomat | partial body weight supported treadmill exercise(PBWSTE) |  | 보행특성 | Step time |  | 3D gait analysis test로 평가 | 추적관찰 3개월 | 0 | 10 | 0.7 | 0.2 | 10 | 0.7 | 0.4 | [5 empty] | 비교군 2군 합쳐야 함
2474 | Aras (2019) | RCT | 1.뇌성마비 | 소아(6~14세) | robotic supported treadmill exercise | 1 | 1 | Lokomat | antigravity treadmill exercise(ATE) |  | 보행특성 | Step time |  | 3D gait analysis test로 평가 | 추적관찰 3개월 | 0 |  |  |  | 9 | 0.7 | 0.4 | [5 empty] | 비교군 2군 합쳐야 함
2474 | Aras (2019) | RCT | 1.뇌성마비 | 소아(6~14세) | robotic supported treadmill exercise | 1 | 1 | Lokomat | partial body weight supported treadmill exercise(PBWSTE) |  | 보행특성 | Stride time |  | 3D gait analysis test로 평가 | 추적관찰 3개월 | 0 | 10 | 1.4 | 0.4 | 10 | 1.5 | 0.8 | [5 empty] | 비교군 2군 합쳐야 함
2474 | Aras (2019) | RCT | 1.뇌성마비 | 소아(6~14세) | robotic supported treadmill exercise | 1 | 1 | Lokomat | antigravity treadmill exercise(ATE) |  | 보행특성 | Stride time |  | 3D gait analysis test로 평가 | 추적관찰 3개월 | 0 |  |  |  | 9 | 1.4 | 0.9 | [5 empty] | 비교군 2군 합쳐야 함
2474 | Aras (2019) | RCT | 1.뇌성마비 | 소아(6~14세) | robotic supported treadmill exercise | 1 | 1 | Lokomat | partial body weight supported treadmill exercise(PBWSTE) |  | 보행특성 | Walking speed | m/s | 3D gait analysis test로 평가 | 추적관찰 3개월 | 중재직후 4주 | 10 | 0.6 | 0.3 | 10 | 0.7 | 0.3 | [5 empty] | 비교군 2군 합쳐야 함
2474 | Aras (2019) | RCT | 1.뇌성마비 | 소아(6~14세) | robotic supported treadmill exercise | 1 | 1 | Lokomat | antigravity treadmill exercise(ATE) |  | 보행특성 | Walking speed | m/s | 3D gait analysis test로 평가 | 추적관찰 3개월 | 중재직후 4주 |  |  |  | 9 | 0.6 | 0.3 | [5 empty] | 비교군 2군 합쳐야 함
2474 | Aras (2019) | RCT | 1.뇌성마비 | 소아(6~14세) | robotic supported treadmill exercise | 1 | 1 | Lokomat | partial body weight supported treadmill exercise(PBWSTE) |  | 보행특성 | Cadans | step/min | 3D gait analysis test로 평가 | 추적관찰 3개월 | 중재직후 4주 | 10 | 102 | 25.3 | 10 | 98.1 | 42.5 | [5 empty] | 비교군 2군 합쳐야 함
2474 | Aras (2019) | RCT | 1.뇌성마비 | 소아(6~14세) | robotic supported treadmill exercise | 1 | 1 | Lokomat | antigravity treadmill exercise(ATE) |  | 보행특성 | Cadans | step/min | 3D gait analysis test로 평가 | 추적관찰 3개월 | 중재직후 4주 |  |  |  | 9 | 108.3 | 29.5 | [5 empty] | 비교군 2군 합쳐야 함
2474 | Aras (2019) | RCT | 1.뇌성마비 | 소아(6~14세) | robotic supported treadmill exercise | 1 | 1 | Lokomat | partial body weight supported treadmill exercise(PBWSTE) |  | 보행특성 | Stride length | m | 3D gait analysis test로 평가 | 추적관찰 3개월 | 중재직후 4주 | 10 | 0.7 | 0.3 | 10 | 0.7 | 0.3 | [5 empty] | 비교군 2군 합쳐야 함
2474 | Aras (2019) | RCT | 1.뇌성마비 | 소아(6~14세) | robotic supported treadmill exercise | 1 | 1 | Lokomat | antigravity treadmill exercise(ATE) |  | 보행특성 | Stride length | m | 3D gait analysis test로 평가 | 추적관찰 3개월 | 중재직후 4주 |  |  |  | 9 | 0.7 | 0.3 | [5 empty] | 비교군 2군 합쳐야 함
2474 | Aras (2019) | RCT | 1.뇌성마비 | 소아(6~14세) | robotic supported treadmill exercise | 1 | 1 | Lokomat | partial body weight supported treadmill exercise(PBWSTE) |  | 보행특성 | Step length | m | 3D gait analysis test로 평가 | 추적관찰 3개월 | 중재직후 4주 | 10 | 0.3 | 0.1 | 10 | 0.4 | 0.2 | [5 empty] | 비교군 2군 합쳐야 함
2474 | Aras (2019) | RCT | 1.뇌성마비 | 소아(6~14세) | robotic supported treadmill exercise | 1 | 1 | Lokomat | antigravity treadmill exercise(ATE) |  | 보행특성 | Step length | m | 3D gait analysis test로 평가 | 추적관찰 3개월 | 중재직후 4주 |  |  |  | 9 | 0.4 | 0.2 | [5 empty] | 비교군 2군 합쳐야 함
2474 | Aras (2019) | RCT | 1.뇌성마비 | 소아(6~14세) | robotic supported treadmill exercise | 1 | 1 | Lokomat | partial body weight supported treadmill exercise(PBWSTE) |  | 보행특성 | Single support |  | 3D gait analysis test로 평가 | 추적관찰 3개월 | 중재직후 4주 | 10 | 0.4 | 0.1 | 10 | 0.4 | 0.1 | [5 empty] | 비교군 2군 합쳐야 함
2474 | Aras (2019) | RCT | 1.뇌성마비 | 소아(6~14세) | robotic supported treadmill exercise | 1 | 1 | Lokomat | antigravity treadmill exercise(ATE) |  | 보행특성 | Single support |  | 3D gait analysis test로 평가 | 추적관찰 3개월 | 중재직후 4주 |  |  |  | 9 | 0.4 | 0.1 | [5 empty] | 비교군 2군 합쳐야 함
2474 | Aras (2019) | RCT | 1.뇌성마비 | 소아(6~14세) | robotic supported treadmill exercise | 1 | 1 | Lokomat | partial body weight supported treadmill exercise(PBWSTE) |  | 보행특성 | Double support |  | 3D gait analysis test로 평가 | 추적관찰 3개월 | 중재직후 4주 | 10 | 0.4 | 0.3 | 10 | 1 | 1.6 | [5 empty] | 비교군 2군 합쳐야 함
2474 | Aras (2019) | RCT | 1.뇌성마비 | 소아(6~14세) | robotic supported treadmill exercise | 1 | 1 | Lokomat | antigravity treadmill exercise(ATE) |  | 보행특성 | Double support |  | 3D gait analysis test로 평가 | 추적관찰 3개월 | 중재직후 4주 |  |  |  | 9 | 0.5 | 0.6 | [5 empty] | 비교군 2군 합쳐야 함
2474 | Aras (2019) | RCT | 1.뇌성마비 | 소아(6~14세) | robotic supported treadmill exercise | 1 | 1 | Lokomat | partial body weight supported treadmill exercise(PBWSTE) |  | 보행특성 | Step time |  | 3D gait analysis test로 평가 | 추적관찰 3개월 | 중재직후 4주 | 10 | 0.6 | 0.2 | 10 | 0.9 | 0.9 | [5 empty] | 비교군 2군 합쳐야 함
2474 | Aras (2019) | RCT | 1.뇌성마비 | 소아(6~14세) | robotic supported treadmill exercise | 1 | 1 | Lokomat | antigravity treadmill exercise(ATE) |  | 보행특성 | Step time |  | 3D gait analysis test로 평가 | 추적관찰 3개월 | 중재직후 4주 |  |  |  | 9 | 0.6 | 0.3 | [5 empty] | 비교군 2군 합쳐야 함
2474 | Aras (2019) | RCT | 1.뇌성마비 | 소아(6~14세) | robotic supported treadmill exercise | 1 | 1 | Lokomat | partial body weight supported treadmill exercise(PBWSTE) |  | 보행특성 | Stride time |  | 3D gait analysis test로 평가 | 추적관찰 3개월 | 중재직후 4주 | 10 | 1.3 | 0.4 | 10 | 1.8 | 1.8 | [5 empty] | 비교군 2군 합쳐야 함
2474 | Aras (2019) | RCT | 1.뇌성마비 | 소아(6~14세) | robotic supported treadmill exercise | 1 | 1 | Lokomat | antigravity treadmill exercise(ATE) |  | 보행특성 | Stride time |  | 3D gait analysis test로 평가 | 추적관찰 3개월 | 중재직후 4주 |  |  |  | 9 | 1.2 | 0.7 | [5 empty] | 비교군 2군 합쳐야 함
2474 | Aras (2019) | RCT | 1.뇌성마비 | 소아(6~14세) | robotic supported treadmill exercise | 1 | 1 | Lokomat | partial body weight supported treadmill exercise(PBWSTE) |  | 보행특성 | Walking speed | m/s | 3D gait analysis test로 평가 | 추적관찰 3개월 | 추적관찰 3개월 | 10 | 0.7 | 0.4 | 10 | 0.7 | 0.4 | [5 empty] | 비교군 2군 합쳐야 함
2474 | Aras (2019) | RCT | 1.뇌성마비 | 소아(6~14세) | robotic supported treadmill exercise | 1 | 1 | Lokomat | antigravity treadmill exercise(ATE) |  | 보행특성 | Walking speed | m/s | 3D gait analysis test로 평가 | 추적관찰 3개월 | 추적관찰 3개월 |  |  |  | 9 | 0.7 | 0.3 | [5 empty] | 비교군 2군 합쳐야 함
2474 | Aras (2019) | RCT | 1.뇌성마비 | 소아(6~14세) | robotic supported treadmill exercise | 1 | 1 | Lokomat | partial body weight supported treadmill exercise(PBWSTE) |  | 보행특성 | Cadans | step/min | 3D gait analysis test로 평가 | 추적관찰 3개월 | 추적관찰 3개월 | 10 | 102.5 | 26.4 | 10 | 95.7 | 41 | [5 empty] | 비교군 2군 합쳐야 함
2474 | Aras (2019) | RCT | 1.뇌성마비 | 소아(6~14세) | robotic supported treadmill exercise | 1 | 1 | Lokomat | antigravity treadmill exercise(ATE) |  | 보행특성 | Cadans | step/min | 3D gait analysis test로 평가 | 추적관찰 3개월 | 추적관찰 3개월 |  |  |  | 9 | 112 | 32.1 | [5 empty] | 비교군 2군 합쳐야 함
2474 | Aras (2019) | RCT | 1.뇌성마비 | 소아(6~14세) | robotic supported treadmill exercise | 1 | 1 | Lokomat | partial body weight supported treadmill exercise(PBWSTE) |  | 보행특성 | Stride length | m | 3D gait analysis test로 평가 | 추적관찰 3개월 | 추적관찰 3개월 | 10 | 0.7 | 0.3 | 10 | 0.7 | 0.3 | [5 empty] | 비교군 2군 합쳐야 함
2474 | Aras (2019) | RCT | 1.뇌성마비 | 소아(6~14세) | robotic supported treadmill exercise | 1 | 1 | Lokomat | antigravity treadmill exercise(ATE) |  | 보행특성 | Stride length | m | 3D gait analysis test로 평가 | 추적관찰 3개월 | 추적관찰 3개월 |  |  |  | 9 | 0.7 | 0.2 | [5 empty] | 비교군 2군 합쳐야 함
2474 | Aras (2019) | RCT | 1.뇌성마비 | 소아(6~14세) | robotic supported treadmill exercise | 1 | 1 | Lokomat | partial body weight supported treadmill exercise(PBWSTE) |  | 보행특성 | Step length | m | 3D gait analysis test로 평가 | 추적관찰 3개월 | 추적관찰 3개월 | 10 | 0.4 | 0.1 | 10 | 0.4 | 0.1 | [5 empty] | 비교군 2군 합쳐야 함
2474 | Aras (2019) | RCT | 1.뇌성마비 | 소아(6~14세) | robotic supported treadmill exercise | 1 | 1 | Lokomat | antigravity treadmill exercise(ATE) |  | 보행특성 | Step length | m | 3D gait analysis test로 평가 | 추적관찰 3개월 | 추적관찰 3개월 |  |  |  | 9 | 0.4 | 0.1 | [5 empty] | 비교군 2군 합쳐야 함
2474 | Aras (2019) | RCT | 1.뇌성마비 | 소아(6~14세) | robotic supported treadmill exercise | 1 | 1 | Lokomat | partial body weight supported treadmill exercise(PBWSTE) |  | 보행특성 | Single support |  | 3D gait analysis test로 평가 | 추적관찰 3개월 | 추적관찰 3개월 | 10 | 0.5 | 0.1 | 10 | 0.5 | 0.1 | [5 empty] | 비교군 2군 합쳐야 함
2474 | Aras (2019) | RCT | 1.뇌성마비 | 소아(6~14세) | robotic supported treadmill exercise | 1 | 1 | Lokomat | antigravity treadmill exercise(ATE) |  | 보행특성 | Single support |  | 3D gait analysis test로 평가 | 추적관찰 3개월 | 추적관찰 3개월 |  |  |  | 9 | 0.4 | 0.1 | [5 empty] | 비교군 2군 합쳐야 함
2474 | Aras (2019) | RCT | 1.뇌성마비 | 소아(6~14세) | robotic supported treadmill exercise | 1 | 1 | Lokomat | partial body weight supported treadmill exercise(PBWSTE) |  | 보행특성 | Double support |  | 3D gait analysis test로 평가 | 추적관찰 3개월 | 추적관찰 3개월 | 10 | 0.3 | 0.2 | 10 | 0.9 | 1.6 | [5 empty] | 비교군 2군 합쳐야 함
2474 | Aras (2019) | RCT | 1.뇌성마비 | 소아(6~14세) | robotic supported treadmill exercise | 1 | 1 | Lokomat | antigravity treadmill exercise(ATE) |  | 보행특성 | Double support |  | 3D gait analysis test로 평가 | 추적관찰 3개월 | 추적관찰 3개월 |  |  |  | 9 | 0.4 | 0.4 | [5 empty] | 비교군 2군 합쳐야 함
2474 | Aras (2019) | RCT | 1.뇌성마비 | 소아(6~14세) | robotic supported treadmill exercise | 1 | 1 | Lokomat | partial body weight supported treadmill exercise(PBWSTE) |  | 보행특성 | Step time |  | 3D gait analysis test로 평가 | 추적관찰 3개월 | 추적관찰 3개월 | 10 | 0.6 | 0.2 | 10 | 0.9 | 0.9 | [5 empty] | 비교군 2군 합쳐야 함
2474 | Aras (2019) | RCT | 1.뇌성마비 | 소아(6~14세) | robotic supported treadmill exercise | 1 | 1 | Lokomat | antigravity treadmill exercise(ATE) |  | 보행특성 | Step time |  | 3D gait analysis test로 평가 | 추적관찰 3개월 | 추적관찰 3개월 |  |  |  | 9 | 0.6 | 0.3 | [5 empty] | 비교군 2군 합쳐야 함
2474 | Aras (2019) | RCT | 1.뇌성마비 | 소아(6~14세) | robotic supported treadmill exercise | 1 | 1 | Lokomat | partial body weight supported treadmill exercise(PBWSTE) |  | 보행특성 | Stride time |  | 3D gait analysis test로 평가 | 추적관찰 3개월 | 추적관찰 3개월 | 10 | 1.3 | 0.4 | 10 | 1.8 | 1.8 | [5 empty] | 비교군 2군 합쳐야 함
2474 | Aras (2019) | RCT | 1.뇌성마비 | 소아(6~14세) | robotic supported treadmill exercise | 1 | 1 | Lokomat | antigravity treadmill exercise(ATE) |  | 보행특성 | Stride time |  | 3D gait analysis test로 평가 | 추적관찰 3개월 | 추적관찰 3개월 |  |  |  | 9 | 1.2 | 0.6 | [5 empty] | 비교군 2군 합쳐야 함
2474 | Aras (2019) | RCT | 1.뇌성마비 | 소아(6~14세) | robotic supported treadmill exercise | 1 | 1 | Lokomat | partial body weight supported treadmill exercise(PBWSTE) |  |  | GMFM-D (standing) - Gross Motor Function Measure-66 (GMFM-66) part D (standing) | 점수 |  | 추적관찰 3개월 | 0 |  | 73.8 | 17.2 | 10 | 75.3 | 16.6 | [5 empty] | 비교군 2군 합쳐야 함
2474 | Aras (2019) | RCT | 1.뇌성마비 | 소아(6~14세) | robotic supported treadmill exercise | 1 | 1 | Lokomat | antigravity treadmill exercise(ATE) |  |  | GMFM-D (standing) - Gross Motor Function Measure-66 (GMFM-66) part D (standing) | 점수 |  | 추적관찰 3개월 | 0 |  | 75.3 | 16.6 | 9 | 80.9 | 7.5 | [5 empty] | 비교군 2군 합쳐야 함
2474 | Aras (2019) | RCT | 1.뇌성마비 | 소아(6~14세) | robotic supported treadmill exercise | 1 | 1 | Lokomat | partial body weight supported treadmill exercise(PBWSTE) |  |  | GMFM-E (Walking-running) - Gross Motor Function Measure-66 (GMFM-66) part E (walking-running) | 점수 |  | 추적관찰 3개월 | 0 |  | 77.4 | 16.9 | 10 | 75.2 | 14.4 | [5 empty] | 비교군 2군 합쳐야 함
2474 | Aras (2019) | RCT | 1.뇌성마비 | 소아(6~14세) | robotic supported treadmill exercise | 1 | 1 | Lokomat | antigravity treadmill exercise(ATE) |  |  | GMFM-E (Walking-running) - Gross Motor Function Measure-66 (GMFM-66) part E (walking-running) | 점수 |  | 추적관찰 3개월 | 0 |  | 75.2 | 14.4 | 9 | 79.2 | 8.6 | [5 empty] | 비교군 2군 합쳐야 함
2474 | Aras (2019) | RCT | 1.뇌성마비 | 소아(6~14세) | robotic supported treadmill exercise | 1 | 1 | Lokomat | partial body weight supported treadmill exercise(PBWSTE) |  |  | Oxygen consumption | VO2 |  | 추적관찰 3개월 | 0 |  | 10 | 2.6 | 10 | 10.8 | 3 | [5 empty] | 비교군 2군 합쳐야 함
2474 | Aras (2019) | RCT | 1.뇌성마비 | 소아(6~14세) | robotic supported treadmill exercise | 1 | 1 | Lokomat | antigravity treadmill exercise(ATE) |  |  | Oxygen consumption | VO2 |  | 추적관찰 3개월 | 0 |  | 10.8 | 3 | 9 | 9.6 | 2.53 | [5 empty] | 비교군 2군 합쳐야 함
2474 | Aras (2019) | RCT | 1.뇌성마비 | 소아(6~14세) | robotic supported treadmill exercise | 1 | 1 | Lokomat | partial body weight supported treadmill exercise(PBWSTE) |  | 보행특성 | 6MWT | m |  | 추적관찰 3개월 | 0 |  | 263.9 | 132.5 | 10 | 253.7 | 151.6 | [5 empty] | 비교군 2군 합쳐야 함
2474 | Aras (2019) | RCT | 1.뇌성마비 | 소아(6~14세) | robotic supported treadmill exercise | 1 | 1 | Lokomat | antigravity treadmill exercise(ATE) |  |  | 6MWT | m |  | 추적관찰 3개월 | 0 |  | 253.7 | 151.6 | 9 | 281.3 | 115.1 | [5 empty] | 비교군 2군 합쳐야 함
2474 | Aras (2019) | RCT | 1.뇌성마비 | 소아(6~14세) | robotic supported treadmill exercise | 1 | 1 | Lokomat | partial body weight supported treadmill exercise(PBWSTE) |  |  | GMFM-D (standing) - Gross Motor Function Measure-66 (GMFM-66) part D (standing) | 점수 |  | 추적관찰 3개월 | 중재직후 4주 | 10 | 77.4 | 15.9 | 10 | 80 | 13.5 | [5 empty] | 비교군 2군 합쳐야 함
2474 | Aras (2019) | RCT | 1.뇌성마비 | 소아(6~14세) | robotic supported treadmill exercise | 1 | 1 | Lokomat | antigravity treadmill exercise(ATE) |  |  | GMFM-D (standing) - Gross Motor Function Measure-66 (GMFM-66) part D (standing) | 점수 |  | 추적관찰 3개월 | 중재직후 4주 |  |  |  | 9 | 84.4 | 6.1 | [5 empty] | 비교군 2군 합쳐야 함
2474 | Aras (2019) | RCT | 1.뇌성마비 | 소아(6~14세) | robotic supported treadmill exercise | 1 | 1 | Lokomat | partial body weight supported treadmill exercise(PBWSTE) |  |  | GMFM-E (Walking-running) - Gross Motor Function Measure-66 (GMFM-66) part E (walking-running) | 점수 |  | 추적관찰 3개월 | 중재직후 4주 | 10 | 79.8 | 15.51 | 10 | 77.9 | 13.4 | [5 empty] | 비교군 2군 합쳐야 함
2474 | Aras (2019) | RCT | 1.뇌성마비 | 소아(6~14세) | robotic supported treadmill exercise | 1 | 1 | Lokomat | antigravity treadmill exercise(ATE) |  |  | GMFM-E (Walking-running) - Gross Motor Function Measure-66 (GMFM-66) part E (walking-running) | 점수 |  | 추적관찰 3개월 | 중재직후 4주 |  |  |  | 9 | 82.9 | 7.5 | [5 empty] | 비교군 2군 합쳐야 함
2474 | Aras (2019) | RCT | 1.뇌성마비 | 소아(6~14세) | robotic supported treadmill exercise | 1 | 1 | Lokomat | partial body weight supported treadmill exercise(PBWSTE) |  |  | Oxygen consumption | VO2 |  | 추적관찰 3개월 | 중재직후 4주 | 10 | 8.6 | 2.1 | 10 | 10.7 | 2.9 | [5 empty] | 비교군 2군 합쳐야 함
2474 | Aras (2019) | RCT | 1.뇌성마비 | 소아(6~14세) | robotic supported treadmill exercise | 1 | 1 | Lokomat | antigravity treadmill exercise(ATE) |  |  | Oxygen consumption | VO2 |  | 추적관찰 3개월 | 중재직후 4주 |  |  |  | 9 | 8.4 | 2.1 | [5 empty] | 비교군 2군 합쳐야 함
2474 | Aras (2019) | RCT | 1.뇌성마비 | 소아(6~14세) | robotic supported treadmill exercise | 1 | 1 | Lokomat | partial body weight supported treadmill exercise(PBWSTE) |  | 보행특성 | 6MWT | m |  | 추적관찰 3개월 | 중재직후 4주 | 10 | 303.5 | 134.4 | 10 | 291.3 | 164.3 | [5 empty] | 비교군 2군 합쳐야 함
2474 | Aras (2019) | RCT | 1.뇌성마비 | 소아(6~14세) | robotic supported treadmill exercise | 1 | 1 | Lokomat | antigravity treadmill exercise(ATE) |  |  | 6MWT | m |  | 추적관찰 3개월 | 중재직후 4주 |  |  |  | 9 | 329.7 | 110.8 | [5 empty] | 비교군 2군 합쳐야 함
2474 | Aras (2019) | RCT | 1.뇌성마비 | 소아(6~14세) | robotic supported treadmill exercise | 1 | 1 | Lokomat | partial body weight supported treadmill exercise(PBWSTE) |  |  | GMFM-D (standing) - Gross Motor Function Measure-66 (GMFM-66) part D (standing) | % |  | 추적관찰 3개월 | 추적관찰 3개월 | 10 | 77.4 | 15.9 | 10 | 80 | 13.5 | [5 empty] | 비교군 2군 합쳐야 함
2474 | Aras (2019) | RCT | 1.뇌성마비 | 소아(6~14세) | robotic supported treadmill exercise | 1 | 1 | Lokomat | antigravity treadmill exercise(ATE) |  |  | GMFM-D (standing) - Gross Motor Function Measure-66 (GMFM-66) part D (standing) | % |  | 추적관찰 3개월 | 추적관찰 3개월 |  |  |  | 9 | 84.4 | 6.1 | [5 empty] | 비교군 2군 합쳐야 함
2474 | Aras (2019) | RCT | 1.뇌성마비 | 소아(6~14세) | robotic supported treadmill exercise | 1 | 1 | Lokomat | partial body weight supported treadmill exercise(PBWSTE) |  |  | GMFM-E (Walking-running) - Gross Motor Function Measure-66 (GMFM-66) part E (walking-running) | % |  | 추적관찰 3개월 | 추적관찰 3개월 | 10 | 80 | 15.5 | 10 | 77.9 | 13.4 | [5 empty] | 비교군 2군 합쳐야 함
2474 | Aras (2019) | RCT | 1.뇌성마비 | 소아(6~14세) | robotic supported treadmill exercise | 1 | 1 | Lokomat | antigravity treadmill exercise(ATE) |  |  | GMFM-E (Walking-running) - Gross Motor Function Measure-66 (GMFM-66) part E (walking-running) | % |  | 추적관찰 3개월 | 추적관찰 3개월 |  |  |  | 9 | 82.9 | 7.5 | [5 empty] | 비교군 2군 합쳐야 함
2474 | Aras (2019) | RCT | 1.뇌성마비 | 소아(6~14세) | robotic supported treadmill exercise | 1 | 1 | Lokomat | partial body weight supported treadmill exercise(PBWSTE) |  |  | Oxygen consumption | VO2 |  | 추적관찰 3개월 | 추적관찰 3개월 | 10 | 9 | 2 | 10 | 10.5 | 2.9 | [5 empty] | 비교군 2군 합쳐야 함
2474 | Aras (2019) | RCT | 1.뇌성마비 | 소아(6~14세) | robotic supported treadmill exercise | 1 | 1 | Lokomat | antigravity treadmill exercise(ATE) |  |  | Oxygen consumption | VO2 |  | 추적관찰 3개월 | 추적관찰 3개월 |  |  |  | 9 | 8.5 | 1.9 | [5 empty] | 비교군 2군 합쳐야 함
2474 | Aras (2019) | RCT | 1.뇌성마비 | 소아(6~14세) | robotic supported treadmill exercise | 1 | 1 | Lokomat | partial body weight supported treadmill exercise(PBWSTE) |  | 보행특성 | 6MWT | m |  | 추적관찰 3개월 | 추적관찰 3개월 | 10 | 309.1 | 134.2 | 10 | 302.3 | 156.3 | [5 empty] | 비교군 2군 합쳐야 함
2474 | Aras (2019) | RCT | 1.뇌성마비 | 소아(6~14세) | robotic supported treadmill exercise | 1 | 1 | Lokomat | antigravity treadmill exercise(ATE) |  |  | 6MWT | m |  | 추적관찰 3개월 | 추적관찰 3개월 |  |  |  | 9 | 339.6 | 123.3 | [5 empty] | 비교군 2군 합쳐야 함
3242 | Wallard (2018) | RCT | 1.뇌성마비 | 소아(8-10세) | 로봇 | 1 | 1 | Lokomat ® Pediatric | 일반재활치료(only daily physical or occupational therapy) |  |  | Speed | m/s |  | 중재직후 4주 | 0 | 14 | 0.84 | 0.17 | 16 | 0.85 | 0.2 |  |  |  |  | 0.053
3242 | Wallard (2018) | RCT | 1.뇌성마비 | 소아(8-10세) | 로봇 | 1 | 1 | Lokomat ® Pediatric | 일반재활치료(only daily physical or occupational therapy) |  |  | Cadence | step/min |  | 중재직후 4주 | 0 | 14 | 136.5 | 12.06 | 16 | 135.2 | 9.11 |  |  |  |  | 0.078
3242 | Wallard (2018) | RCT | 1.뇌성마비 | 소아(8-10세) | 로봇 | 1 | 1 | Lokomat ® Pediatric | 일반재활치료(only daily physical or occupational therapy) |  |  | Length - left | m |  | 중재직후 4주 | 0 | 14 | 0.38 | 0.07 | 16 | 0.4 | 0.02 |  |  |  |  | 0.062
3242 | Wallard (2018) | RCT | 1.뇌성마비 | 소아(8-10세) | 로봇 | 1 | 1 | Lokomat ® Pediatric | 일반재활치료(only daily physical or occupational therapy) |  |  | Length - Right | m |  | 중재직후 4주 | 0 | 14 | 0.42 | 0.05 | 16 | 0.4 | 0.08 |  |  |  |  | 0.064
3242 | Wallard (2018) | RCT | 1.뇌성마비 | 소아(8-10세) | 로봇 | 1 | 1 | Lokomat ® Pediatric | 일반재활치료(only daily physical or occupational therapy) |  |  | Width - left | m |  | 중재직후 4주 | 0 | 14 | 0.39 | 0.09 | 16 | 0.41 | 0.07 |  |  |  |  | 0.093
3242 | Wallard (2018) | RCT | 1.뇌성마비 | 소아(8-10세) | 로봇 | 1 | 1 | Lokomat ® Pediatric | 일반재활치료(only daily physical or occupational therapy) |  |  | Width - Right | m |  | 중재직후 4주 | 0 | 14 | 0.4 | 0.06 | 16 | 0.4 | 0.08 |  |  |  |  | 0.105
3242 | Wallard (2018) | RCT | 1.뇌성마비 | 소아(8-10세) | 로봇 | 1 | 1 | Lokomat ® Pediatric | 일반재활치료(only daily physical or occupational therapy) |  |  | Speed | m/s |  | 중재직후 4주 | 중재직후 4주 | 14 | 0.96 | 0.21 | 16 | 0.87 | 0.12 |  |  |  |  | 0.031
3242 | Wallard (2018) | RCT | 1.뇌성마비 | 소아(8-10세) | 로봇 | 1 | 1 | Lokomat ® Pediatric | 일반재활치료(only daily physical or occupational therapy) |  |  | Cadence | step/min |  | 중재직후 4주 | 중재직후 4주 | 14 | 129.3 | 14.12 | 16 | 134.6 | 10.09 |  |  |  |  | 0.043
3242 | Wallard (2018) | RCT | 1.뇌성마비 | 소아(8-10세) | 로봇 | 1 | 1 | Lokomat ® Pediatric | 일반재활치료(only daily physical or occupational therapy) |  |  | Length - left | m |  | 중재직후 4주 | 중재직후 4주 | 14 | 0.43 | 0.06 | 16 | 0.41 | 0.09 |  |  |  |  | 0.051
3242 | Wallard (2018) | RCT | 1.뇌성마비 | 소아(8-10세) | 로봇 | 1 | 1 | Lokomat ® Pediatric | 일반재활치료(only daily physical or occupational therapy) |  |  | Length - Right | m |  | 중재직후 4주 | 중재직후 4주 | 14 | 0.45 | 0.04 | 16 | 0.39 | 0.1 |  |  |  |  | 0.042
3242 | Wallard (2018) | RCT | 1.뇌성마비 | 소아(8-10세) | 로봇 | 1 | 1 | Lokomat ® Pediatric | 일반재활치료(only daily physical or occupational therapy) |  |  | Width - left | m |  | 중재직후 4주 | 중재직후 4주 | 14 | 0.21 | 0.04 | 16 | 0.39 | 0.06 |  |  |  |  | 0.022
3242 | Wallard (2018) | RCT | 1.뇌성마비 | 소아(8-10세) | 로봇 | 1 | 1 | Lokomat ® Pediatric | 일반재활치료(only daily physical or occupational therapy) |  |  | Width - Right | m |  | 중재직후 4주 | 중재직후 4주 | 14 | 0.23 | 0.08 | 16 | 0.39 | 0.03 |  |  |  |  | 0.029
3242 | Wallard (2018) | RCT | 1.뇌성마비 | 소아(8-10세) | 로봇 | 1 | 1 | Lokomat ® Pediatric | 일반재활치료(only daily physical or occupational therapy) |  |  | GMFM-D (standing) | % |  | 중재직후 4주 | 0 | 14 | 53.89 | 16.02 | 16 | 53.81 | 14.67 |  |  |  |  | 0.073
3242 | Wallard (2018) | RCT | 1.뇌성마비 | 소아(8-10세) | 로봇 | 1 | 1 | Lokomat ® Pediatric | 일반재활치료(only daily physical or occupational therapy) |  |  | GMFM-E (Walking-running) | % |  | 중재직후 4주 | 0 | 14 | 42.23 | 14.65 | 16 | 42.51 | 13.09 |  |  |  |  | 0.09
3242 | Wallard (2018) | RCT | 1.뇌성마비 | 소아(8-10세) | 로봇 | 1 | 1 | Lokomat ® Pediatric | 일반재활치료(only daily physical or occupational therapy) |  |  | Single support time - left | s |  | 중재직후 4주 | 0 | 14 | 0.41 | 0.04 | 16 | 0.4 | 0.07 |  |  |  |  | 0.061
3242 | Wallard (2018) | RCT | 1.뇌성마비 | 소아(8-10세) | 로봇 | 1 | 1 | Lokomat ® Pediatric | 일반재활치료(only daily physical or occupational therapy) |  |  | Single support time - right | s |  | 중재직후 4주 | 0 | 14 | 0.43 | 0.13 | 16 | 0.41 | 0.09 |  |  |  |  | 0.075
3242 | Wallard (2018) | RCT | 1.뇌성마비 | 소아(8-10세) | 로봇 | 1 | 1 | Lokomat ® Pediatric | 일반재활치료(only daily physical or occupational therapy) |  |  | Double support time - left | s |  | 중재직후 4주 | 0 | 14 | 0.26 | 0.05 | 16 | 0.24 | 0.08 |  |  |  |  | 0.095
3242 | Wallard (2018) | RCT | 1.뇌성마비 | 소아(8-10세) | 로봇 | 1 | 1 | Lokomat ® Pediatric | 일반재활치료(only daily physical or occupational therapy) |  |  | Double support time - right | s |  | 중재직후 4주 | 0 | 14 | 0.28 | 0.19 | 16 | 0.27 | 0.09 |  |  |  |  | 0.11
3242 | Wallard (2018) | RCT | 1.뇌성마비 | 소아(8-10세) | 로봇 | 1 | 1 | Lokomat ® Pediatric | 일반재활치료(only daily physical or occupational therapy) |  |  | GMFM-D (standing) | % |  | 중재직후 4주 | 중재직후 4주 | 14 | 60.58 | 14.71 | 16 | 53.81 | 14.67 |  |  |  |  | 0.048
3242 | Wallard (2018) | RCT | 1.뇌성마비 | 소아(8-10세) | 로봇 | 1 | 1 | Lokomat ® Pediatric | 일반재활치료(only daily physical or occupational therapy) |  |  | GMFM-E (Walking-running) | % |  | 중재직후 4주 | 중재직후 4주 | 14 | 50.87 | 15.82 | 16 | 42.51 | 13.09 |  |  |  |  | 0.026
3242 | Wallard (2018) | RCT | 1.뇌성마비 | 소아(8-10세) | 로봇 | 1 | 1 | Lokomat ® Pediatric | 일반재활치료(only daily physical or occupational therapy) |  |  | Single support time - left | s |  | 중재직후 4주 | 중재직후 4주 | 14 | 0.47 | 0.03 | 16 | 0.4 | 0.07 |  |  |  |  | 0.045
3242 | Wallard (2018) | RCT | 1.뇌성마비 | 소아(8-10세) | 로봇 | 1 | 1 | Lokomat ® Pediatric | 일반재활치료(only daily physical or occupational therapy) |  |  | Single support time - right | s |  | 중재직후 4주 | 중재직후 4주 | 14 | 0.46 | 0.08 | 16 | 0.41 | 0.09 |  |  |  |  | 0.05
3242 | Wallard (2018) | RCT | 1.뇌성마비 | 소아(8-10세) | 로봇 | 1 | 1 | Lokomat ® Pediatric | 일반재활치료(only daily physical or occupational therapy) |  |  | Double support time - left | s |  | 중재직후 4주 | 중재직후 4주 | 14 | 0.18 | 0.03 | 16 | 0.24 | 0.08 |  |  |  |  | 0.048
3242 | Wallard (2018) | RCT | 1.뇌성마비 | 소아(8-10세) | 로봇 | 1 | 1 | Lokomat ® Pediatric | 일반재활치료(only daily physical or occupational therapy) |  |  | Double support time - right | s |  | 중재직후 4주 | 중재직후 4주 | 14 | 0.2 | 0.07 | 16 | 0.27 | 0.09 |  |  |  |  | 0.047
3553 | Wu (2017) | RCT | 1.뇌성마비 | 0 | 로봇 | 1 | 1 | 3DCaLT | 일반재활치료(Treadmill only) |  |  | self-selected walking speed | m/s |  | 추적관찰 8주 | 중재직후 6주 | 11 | 0.8 | 0.24 | 10 | 0.72 | 0.28 | 0.1 | 0.15 | 0.04 | 0.11
3553 | Wu (2017) | RCT | 1.뇌성마비 | 0 | 로봇 | 1 | 1 | 3DCaLT | 일반재활치료(Treadmill only) |  |  | self-selected walking speed | m/s |  | 추적관찰 8주 | 추적관찰 8주 | 11 | 0.79 | 0.19 | 10 | 0.72 | 0.23 | 0.09 | 0.09 | 0.04 | 0.11
3553 | Wu (2017) | RCT | 1.뇌성마비 | 0 | 로봇 | 1 | 1 | 3DCaLT | 일반재활치료(Treadmill only) |  |  | fast walking speed | m/s |  | 추적관찰 8주 | 중재직후 6주 | 11 | 1.18 | 0.4 | 10 | 1.1 | 0.47 | 0.04 | 0.22 | −0.03 | 0.16
3553 | Wu (2017) | RCT | 1.뇌성마비 | 0 | 로봇 | 1 | 1 | 3DCaLT | 일반재활치료(Treadmill only) |  |  | fast walking speed | m/s |  | 추적관찰 8주 | 추적관찰 8주 | 11 | 1.17 | 0.31 | 10 | 1.12 | 0.43 | 0.04 | 0.18 | −0.01 | 0.15
3553 | Wu (2017) | RCT | 1.뇌성마비 | 0 | 로봇 | 1 | 1 | 3DCaLT | 일반재활치료(Treadmill only) |  |  | GMFM - total score |  |  | 추적관찰 8주 | 0 | 11 | 64 | 8.3 | 10 | 62.6 | 10.7
3553 | Wu (2017) | RCT | 1.뇌성마비 | 0 | 로봇 | 1 | 1 | 3DCaLT | 일반재활치료(Treadmill only) |  |  | GMFM-D (standing) |  |  | 추적관찰 8주 | 0 | 11 | 25.7 | 9.2 | 10 | 23.3 | 11.5
3553 | Wu (2017) | RCT | 1.뇌성마비 | 0 | 로봇 | 1 | 1 | 3DCaLT | 일반재활치료(Treadmill only) |  |  | GMFM-E (Walking-running) |  |  | 추적관찰 8주 | 0 | 11 | 35.3 | 19.4 | 10 | 32.2 | 21.5
3553 | Wu (2017) | RCT | 1.뇌성마비 | 0 | 로봇 | 1 | 1 | 3DCaLT | 일반재활치료(Treadmill only) |  |  | MAS, Modified Ashworth Scale |  |  | 추적관찰 8주 | 0 | 11 | 0.62 | 0.46 | 10 | 0.65 | 0.36
3553 | Wu (2017) | RCT | 1.뇌성마비 | 0 | 로봇 | 1 | 1 | 3DCaLT | 일반재활치료(Treadmill only) |  |  | PODCI, Pediatric Outcomes Data Collection Instrument - self |  |  | 추적관찰 8주 | 0 | 11 | 10 | 14.6 | 10 | 23 | 23.6
3553 | Wu (2017) | RCT | 1.뇌성마비 | 0 | 로봇 | 1 | 1 | 3DCaLT | 일반재활치료(Treadmill only) |  |  | PODCI, Pediatric Outcomes Data Collection Instrument - 부모 |  |  | 추적관찰 8주 | 0 | 11 | 12.9 | 16.2 | 10 | 17.2 | 17.6
3553 | Wu (2017) | RCT | 1.뇌성마비 | 0 | 로봇 | 1 | 1 | 3DCaLT | 일반재활치료(Treadmill only) |  |  | GMFM - total score |  |  | 추적관찰 8주 | 중재직후 6주 | 11 | 64.7 | 9.2 | 10 | 64.5 | 11.1
3553 | Wu (2017) | RCT | 1.뇌성마비 | 0 | 로봇 | 1 | 1 | 3DCaLT | 일반재활치료(Treadmill only) |  |  | GMFM-D (standing) |  |  | 추적관찰 8주 | 중재직후 6주 | 11 | 26.2 | 10.9 | 10 | 27.4 | 10
3553 | Wu (2017) | RCT | 1.뇌성마비 | 0 | 로봇 | 1 | 1 | 3DCaLT | 일반재활치료(Treadmill only) |  |  | GMFM-E (Walking-running) |  |  | 추적관찰 8주 | 중재직후 6주 | 11 | 36.5 | 20 | 10 | 33.6 | 22.7
3553 | Wu (2017) | RCT | 1.뇌성마비 | 0 | 로봇 | 1 | 1 | 3DCaLT | 일반재활치료(Treadmill only) |  |  | MAS, Modified Ashworth Scale |  |  | 추적관찰 8주 | 중재직후 6주 | 11 | 0.67 | 0.6 | 10 | 0.48 | 0.47
3553 | Wu (2017) | RCT | 1.뇌성마비 | 0 | 로봇 | 1 | 1 | 3DCaLT | 일반재활치료(Treadmill only) |  |  | PODCI, Pediatric Outcomes Data Collection Instrument - self |  |  | 추적관찰 8주 | 중재직후 6주 | 11 | −1.0 | 24.8 | 10 | 19.5 | 12.1
3553 | Wu (2017) | RCT | 1.뇌성마비 | 0 | 로봇 | 1 | 1 | 3DCaLT | 일반재활치료(Treadmill only) |  |  | PODCI, Pediatric Outcomes Data Collection Instrument - 부모 |  |  | 추적관찰 8주 | 중재직후 6주 | 11 | 19.4 | 12.9 | 10 | 18.2 | 19.4
3553 | Wu (2017) | RCT | 1.뇌성마비 | 0 | 로봇 | 1 | 1 | 3DCaLT | 일반재활치료(Treadmill only) |  |  | GMFM - total score |  |  | 추적관찰 8주 | 추적관찰 8주 | 11 | 64.7 | 9.4 | 10 | 63.8 | 10.5
3553 | Wu (2017) | RCT | 1.뇌성마비 | 0 | 로봇 | 1 | 1 | 3DCaLT | 일반재활치료(Treadmill only) |  |  | GMFM-D (standing) |  |  | 추적관찰 8주 | 추적관찰 8주 | 11 | 25.4 | 11.3 | 10 | 27.6 | 9.8
3553 | Wu (2017) | RCT | 1.뇌성마비 | 0 | 로봇 | 1 | 1 | 3DCaLT | 일반재활치료(Treadmill only) |  |  | GMFM-E (Walking-running) |  |  | 추적관찰 8주 | 추적관찰 8주 | 11 | 37.6 | 20.5 | 10 | 33.4 | 22.9
3553 | Wu (2017) | RCT | 1.뇌성마비 | 0 | 로봇 | 1 | 1 | 3DCaLT | 일반재활치료(Treadmill only) |  |  | MAS, Modified Ashworth Scale |  |  | 추적관찰 8주 | 추적관찰 8주 | 11 | 0.41 | 0.38 | 10 | 0.58 | 0.44
3553 | Wu (2017) | RCT | 1.뇌성마비 | 0 | 로봇 | 1 | 1 | 3DCaLT | 일반재활치료(Treadmill only) |  |  | PODCI, Pediatric Outcomes Data Collection Instrument - self |  |  | 추적관찰 8주 | 추적관찰 8주 | 11 | 16 | 17.45 | 10 | 24 | 16
3553 | Wu (2017) | RCT | 1.뇌성마비 | 0 | 로봇 | 1 | 1 | 3DCaLT | 일반재활치료(Treadmill only) |  |  | PODCI, Pediatric Outcomes Data Collection Instrument - 부모 |  |  | 추적관찰 8주 | 추적관찰 8주 | 11 | 17.2 | 16 | 10 | 21.4 | 21.2
3553 | Wu (2017) | RCT | 1.뇌성마비 | 0 | 로봇 | 1 | 1 | 3DCaLT | 일반재활치료(Treadmill only) |  |  | SSV- Step length(6분걷기) | m |  | 추적관찰 8주 | 중재직후 6주 | 11 | 0.46 | 0.05 | 10 | 0.44 | 0.09
3553 | Wu (2017) | RCT | 1.뇌성마비 | 0 | 로봇 | 1 | 1 | 3DCaLT | 일반재활치료(Treadmill only) |  |  | SSV- Step frequency | step/min |  | 추적관찰 8주 | 중재직후 6주 | 11 | 104.2 | 29 | 10 | 96.4 | 28.6
3553 | Wu (2017) | RCT | 1.뇌성마비 | 0 | 로봇 | 1 | 1 | 3DCaLT | 일반재활치료(Treadmill only) |  |  | SSV- Stance time | % |  | 추적관찰 8주 | 중재직후 6주 | 11 | 63.6 | 3.6 | 10 | 65.9 | 6.6
3553 | Wu (2017) | RCT | 1.뇌성마비 | 0 | 로봇 | 1 | 1 | 3DCaLT | 일반재활치료(Treadmill only) |  |  | SSV- Single-leg support time | s |  | 추적관찰 8주 | 중재직후 6주 | 11 | 36.4 | 3.6 | 10 | 34.2 | 6.6
3553 | Wu (2017) | RCT | 1.뇌성마비 | 0 | 로봇 | 1 | 1 | 3DCaLT | 일반재활치료(Treadmill only) |  |  | FV- Step length(6분걷기) | m |  | 추적관찰 8주 | 중재직후 6주 | 11 | 0.52 | 0.1 | 10 | 0.52 | 0.1
3553 | Wu (2017) | RCT | 1.뇌성마비 | 0 | 로봇 | 1 | 1 | 3DCaLT | 일반재활치료(Treadmill only) |  |  | FV- Step frequency | step/min |  | 추적관찰 8주 | 중재직후 6주 | 11 | 133.8 | 39.1 | 10 | 123.9 | 41.8
3553 | Wu (2017) | RCT | 1.뇌성마비 | 0 | 로봇 | 1 | 1 | 3DCaLT | 일반재활치료(Treadmill only) |  |  | FV- Stance time | % |  | 추적관찰 8주 | 중재직후 6주 | 11 | 59.5 | 4.4 | 10 | 61.4 | 6.6
3553 | Wu (2017) | RCT | 1.뇌성마비 | 0 | 로봇 | 1 | 1 | 3DCaLT | 일반재활치료(Treadmill only) |  |  | FV- Single-leg support time | s |  | 추적관찰 8주 | 중재직후 6주 | 11 | 40.5 | 4.6 | 10 | 38.6 | 6.6
3553 | Wu (2017) | RCT | 1.뇌성마비 | 0 | 로봇 | 1 | 1 | 3DCaLT | 일반재활치료(Treadmill only) |  |  | SSV- Step length(6분걷기) | m |  | 추적관찰 8주 | 추적관찰 8주 | 11 | 0.46 | 0.04 | 10 | 0.43 | 0.1
3553 | Wu (2017) | RCT | 1.뇌성마비 | 0 | 로봇 | 1 | 1 | 3DCaLT | 일반재활치료(Treadmill only) |  |  | SSV- Step frequency | step/min |  | 추적관찰 8주 | 추적관찰 8주 | 11 | 102.8 | 24.6 | 10 | 98 | 27.2
3553 | Wu (2017) | RCT | 1.뇌성마비 | 0 | 로봇 | 1 | 1 | 3DCaLT | 일반재활치료(Treadmill only) |  |  | SSV- Stance time | % |  | 추적관찰 8주 | 추적관찰 8주 | 11 | 63.4 | 2.3 | 10 | 65.4 | 7
3553 | Wu (2017) | RCT | 1.뇌성마비 | 0 | 로봇 | 1 | 1 | 3DCaLT | 일반재활치료(Treadmill only) |  |  | SSV- Single-leg support time | s |  | 추적관찰 8주 | 추적관찰 8주 | 11 | 36.6 | 2.3 | 10 | 34.5 | 7
3553 | Wu (2017) | RCT | 1.뇌성마비 | 0 | 로봇 | 1 | 1 | 3DCaLT | 일반재활치료(Treadmill only) |  |  | FV- Step length(6분걷기) | m |  | 추적관찰 8주 | 추적관찰 8주 | 11 | 0.53 | 0.07 | 10 | 0.52 | 0.1
3553 | Wu (2017) | RCT | 1.뇌성마비 | 0 | 로봇 | 1 | 1 | 3DCaLT | 일반재활치료(Treadmill only) |  |  | FV- Step frequency | step/min |  | 추적관찰 8주 | 추적관찰 8주 | 11 | 133.1 | 31.2 | 10 | 127.7 | 37.8
3553 | Wu (2017) | RCT | 1.뇌성마비 | 0 | 로봇 | 1 | 1 | 3DCaLT | 일반재활치료(Treadmill only) |  |  | FV- Stance time | % |  | 추적관찰 8주 | 추적관찰 8주 | 11 | 59.9 | 3.2 | 10 | 60.8 | 6
3553 | Wu (2017) | RCT | 1.뇌성마비 | 0 | 로봇 | 1 | 1 | 3DCaLT | 일반재활치료(Treadmill only) |  |  | FV- Single-leg support time | s |  | 추적관찰 8주 | 추적관찰 8주 | 11 | 40.2 | 3.2 | 10 | 39.2 | 6
5076 | Sarhan (2014) | RCT | 1.뇌성마비 | 0 | 로봇 | 1 | 1 | Lokomat® Pro Version 4 | 일반재활치료(Manual treadmill therapy) |  | 보행 | stride length | cms |  | 중재직후 10주 | 0 | 6 | 59.4 | 5.92 | 6 | 59 | 6.342
5076 | Sarhan (2014) | RCT | 1.뇌성마비 | 0 | 로봇 | 1 | 1 | Lokomat® Pro Version 4 | 일반재활치료(Manual treadmill therapy) |  | 보행 | stride length | cms |  | 중재직후 10주 | 중재직후 10주 | 6 | 66 | 5.436 | 6 | 61.4 | 7.662 | 6.6 |  | 2.4
5076 | Sarhan (2014) | RCT | 1.뇌성마비 | 0 | 로봇 | 1 | 1 | Lokomat® Pro Version 4 | 일반재활치료(Manual treadmill therapy) |  | 보행 | cadence | steps/min |  | 중재직후 10주 | 0 | 6 | 74.16 | 7.386 | 6 | 74.96 | 7.295
5076 | Sarhan (2014) | RCT | 1.뇌성마비 | 0 | 로봇 | 1 | 1 | Lokomat® Pro Version 4 | 일반재활치료(Manual treadmill therapy) |  | 보행 | cadence | steps/min |  | 중재직후 10주 | 중재직후 10주 | 6 | 80.92 | 6.369 | 6 | 79.57 | 8.135 | 6.76 |  | 0.39
5076 | Sarhan (2014) | RCT | 1.뇌성마비 | 0 | 로봇 | 1 | 1 | Lokomat® Pro Version 4 | 일반재활치료(Manual treadmill therapy) |  | 보행 | gait velocity | cms/sec |  | 중재직후 10주 | 0 | 6 | 36.05 | 4.495 | 6 | 38.45 | 4.272
5076 | Sarhan (2014) | RCT | 1.뇌성마비 | 0 | 로봇 | 1 | 1 | Lokomat® Pro Version 4 | 일반재활치료(Manual treadmill therapy) |  | 보행 | gait velocity | cms/sec |  | 중재직후 10주 | 중재직후 10주 | 6 | 41.8 | 3.705 | 6 | 39.67 | 3.637 | 5.75 |  | 1.22
5076 | Sarhan (2014) | RCT | 1.뇌성마비 | 0 | 로봇 | 1 | 1 | Lokomat® Pro Version 4 | 일반재활치료(Manual treadmill therapy) |  | 균형 | Stability | grades | NR | 중재직후 10주 | 0 | 6 | 14.6 | 0.966 | 6 | 15.3 | 1.494
5076 | Sarhan (2014) | RCT | 1.뇌성마비 | 0 | 로봇 | 1 | 1 | Lokomat® Pro Version 4 | 일반재활치료(Manual treadmill therapy) |  | 균형 | Stability | grades |  | 중재직후 10주 | 중재직후 10주 | 6 | 16.4 | 2.75 | 6 | 16.6 | 1.577 | 1.8 |  | 1.3
4603 | Smania (2011) | RCT | 1.뇌성마비 | 0 | 로봇+수동관절운동 | 2 | 2 | Gangtrainer GT I | 일반재활치료 |  | 보행 | 10m walk test | m/sec |  | 중재직후 2주, 추적관찰 1개월 | 0 | 9 | 0.89 | 0.27 | 9 | 0.85 | 0.25
4603 | Smania (2011) | RCT | 1.뇌성마비 | 0 | 로봇+수동관절운동 | 2 | 2 | Gangtrainer GT I | 일반재활치료 |  | 보행 | 10m walk test | m/sec |  | 중재직후 2주, 추적관찰 1개월 | 중재직후 2주 | 9 | 0.97 | 0.31 | 9 | 0.82 | 0.22 | -0.08 |  | 0.02 |  | 0.007 | (pre-post)
4603 | Smania (2011) | RCT | 1.뇌성마비 | 0 | 로봇+수동관절운동 | 2 | 2 | Gangtrainer GT I | 일반재활치료 |  | 보행 | 10m walk test | m/sec |  | 중재직후 2주, 추적관찰 1개월 | 추적관찰 1개월 | 9 | 1.01 | 0.36 | 9 | 0.82 | 0.21 | -0.12 |  | 0.03 |  | 0.004 | (pre-FU)
4603 | Smania (2011) | RCT | 1.뇌성마비 | 0 | 로봇+수동관절운동 | 2 | 2 | Gangtrainer GT I | 일반재활치료 |  | 보행 | 6min walk test | m |  | 중재직후 2주, 추적관찰 1개월 | 0 | 9 | 292 | 121.44 | 9 | 318 | 41.3
4603 | Smania (2011) | RCT | 1.뇌성마비 | 0 | 로봇+수동관절운동 | 2 | 2 | Gangtrainer GT I | 일반재활치료 |  | 보행 | 6min walk test | m |  | 중재직후 2주, 추적관찰 1개월 | 중재직후 2주 | 9 | 360 | 128.71 | 9 | 319 | 39.60 | -68.78 |  | -0.67 |  | 0.015 | (pre-post)
4603 | Smania (2011) | RCT | 1.뇌성마비 | 0 | 로봇+수동관절운동 | 2 | 2 | Gangtrainer GT I | 일반재활치료 |  | 보행 | 6min walk test | m |  | 중재직후 2주, 추적관찰 1개월 | 추적관찰 1개월 | 9 | 361 | 120.81 | 9 | 319 | 37.73 | -69.33 |  | -0.56 |  | 0.007 | (pre-FU)
4603 | Smania (2011) | RCT | 1.뇌성마비 | 0 | 로봇+수동관절운동 | 2 | 2 | Gangtrainer GT I | 일반재활치료 |  | 자기관리/이동/인지 | WeeFIM | 점수(18-126) | 높을수록좋음 | 중재직후 2주, 추적관찰 1개월 | 0 | 9 | 92.66 | 20.94 | 9 | 92.67 | 17.73
4603 | Smania (2011) | RCT | 1.뇌성마비 | 0 | 로봇+수동관절운동 | 2 | 2 | Gangtrainer GT I | 일반재활치료 |  | 자기관리/이동/인지 | WeeFIM | 점수(18-126) | 높을수록좋음 | 중재직후 2주, 추적관찰 1개월 | 중재직후 2주 | 9 | 93.44 | 21.68 | 9 | 92.89 | 18 | -0.78 |  | -0.22 |  | 0.466 | (pre-post)
4603 | Smania (2011) | RCT | 1.뇌성마비 | 0 | 로봇+수동관절운동 | 2 | 2 | Gangtrainer GT I | 일반재활치료 |  | 자기관리/이동/인지 | WeeFIM | 점수(18-126) | 높을수록좋음 | 중재직후 2주, 추적관찰 1개월 | 추적관찰 1개월 | 9 | 93.44 | 21.68 | 9 | 92.89 | 18 | -0.78 |  | -0.22 |  | 0.466 | (pre-FU)
4603 | Smania (2011) | RCT | 1.뇌성마비 | 0 | 로봇+수동관절운동 | 2 | 2 | Gangtrainer GT I | 일반재활치료 |  |  | HIP-initial contact |  |  | 중재직후 2주, 추적관찰 1개월 | 중재직후 2주 | 9 |  |  | 9 |  |  | 0.78 |  | 0.05 |  | 0.58
4603 | Smania (2011) | RCT | 1.뇌성마비 | 0 | 로봇+수동관절운동 | 2 | 2 | Gangtrainer GT I | 일반재활치료 |  |  | HIP-initial contact |  |  | 중재직후 2주, 추적관찰 1개월 | 추적관찰 1개월 | 9 |  |  | 9 |  |  | 2.71 |  | 0.15 |  | 0.005
4603 | Smania (2011) | RCT | 1.뇌성마비 | 0 | 로봇+수동관절운동 | 2 | 2 | Gangtrainer GT I | 일반재활치료 |  |  | HIP-Middle stance |  |  | 중재직후 2주, 추적관찰 1개월 | 중재직후 2주 | 9 |  |  | 9 |  |  | 2.02 |  | 0.22 |  | 0.009
4603 | Smania (2011) | RCT | 1.뇌성마비 | 0 | 로봇+수동관절운동 | 2 | 2 | Gangtrainer GT I | 일반재활치료 |  |  | HIP-Middle stance |  |  | 중재직후 2주, 추적관찰 1개월 | 추적관찰 1개월 | 9 |  |  | 9 |  |  | 3.18 |  | 0.091 |  | 0
4603 | Smania (2011) | RCT | 1.뇌성마비 | 0 | 로봇+수동관절운동 | 2 | 2 | Gangtrainer GT I | 일반재활치료 |  |  | HIP-Initial swing |  |  | 중재직후 2주, 추적관찰 1개월 | 중재직후 2주 | 9 |  |  | 9 |  |  | 0.93 |  | 0.08 |  | 0.03
4603 | Smania (2011) | RCT | 1.뇌성마비 | 0 | 로봇+수동관절운동 | 2 | 2 | Gangtrainer GT I | 일반재활치료 |  |  | HIP-Initial swing |  |  | 중재직후 2주, 추적관찰 1개월 | 추적관찰 1개월 | 9 |  |  | 9 |  |  | 2.25 |  | 0.01 |  | 0.004
4603 | Smania (2011) | RCT | 1.뇌성마비 | 0 | 로봇+수동관절운동 | 2 | 2 | Gangtrainer GT I | 일반재활치료 |  |  | HIP-Middle swing |  |  | 중재직후 2주, 추적관찰 1개월 | 중재직후 2주 | 9 |  |  | 9 |  |  | 3.23 |  | 0.23 |  | 0.85
4603 | Smania (2011) | RCT | 1.뇌성마비 | 0 | 로봇+수동관절운동 | 2 | 2 | Gangtrainer GT I | 일반재활치료 |  |  | HIP-Middle swing |  |  | 중재직후 2주, 추적관찰 1개월 | 추적관찰 1개월 | 9 |  |  | 9 |  |  | 3.32 |  | -0.09 |  | 0.035
4603 | Smania (2011) | RCT | 1.뇌성마비 | 0 | 로봇+수동관절운동 | 2 | 2 | Gangtrainer GT I | 일반재활치료 |  |  | Knee-initial contact |  |  | 중재직후 2주, 추적관찰 1개월 | 중재직후 2주 | 9 |  |  | 9 |  |  | 1.66 |  | -0.02 |  | 0.12
4603 | Smania (2011) | RCT | 1.뇌성마비 | 0 | 로봇+수동관절운동 | 2 | 2 | Gangtrainer GT I | 일반재활치료 |  |  | Knee-initial contact |  |  | 중재직후 2주, 추적관찰 1개월 | 추적관찰 1개월 | 9 |  |  | 9 |  |  | -0.46 |  | -0.07 |  | 0.351
4603 | Smania (2011) | RCT | 1.뇌성마비 | 0 | 로봇+수동관절운동 | 2 | 2 | Gangtrainer GT I | 일반재활치료 |  |  | Knee-Middle stance |  |  | 중재직후 2주, 추적관찰 1개월 | 중재직후 2주 | 9 |  |  | 9 |  |  | 1.82 |  | -0.17 |  | 0.529
4603 | Smania (2011) | RCT | 1.뇌성마비 | 0 | 로봇+수동관절운동 | 2 | 2 | Gangtrainer GT I | 일반재활치료 |  |  | Knee-Middle stance |  |  | 중재직후 2주, 추적관찰 1개월 | 추적관찰 1개월 | 9 |  |  | 9 |  |  | -0.12 |  | -0.01 |  | 0.855
4603 | Smania (2011) | RCT | 1.뇌성마비 | 0 | 로봇+수동관절운동 | 2 | 2 | Gangtrainer GT I | 일반재활치료 |  |  | Knee-Initial swing |  |  | 중재직후 2주, 추적관찰 1개월 | 중재직후 2주 | 9 |  |  | 9 |  |  | 1.27 |  | 2.38 |  | 0.329
4603 | Smania (2011) | RCT | 1.뇌성마비 | 0 | 로봇+수동관절운동 | 2 | 2 | Gangtrainer GT I | 일반재활치료 |  |  | Knee-Initial swing |  |  | 중재직후 2주, 추적관찰 1개월 | 추적관찰 1개월 | 9 |  |  | 9 |  |  | 0.07 |  | 0.11 |  | 0.559
4603 | Smania (2011) | RCT | 1.뇌성마비 | 0 | 로봇+수동관절운동 | 2 | 2 | Gangtrainer GT I | 일반재활치료 |  |  | Knee-Middle swing |  |  | 중재직후 2주, 추적관찰 1개월 | 중재직후 2주 | 9 |  |  | 9 |  |  | 2.06 |  | -0.08 |  | 0.045
4603 | Smania (2011) | RCT | 1.뇌성마비 | 0 | 로봇+수동관절운동 | 2 | 2 | Gangtrainer GT I | 일반재활치료 |  |  | Knee-Middle swing |  |  | 중재직후 2주, 추적관찰 1개월 | 추적관찰 1개월 | 9 |  |  | 9 |  |  | 2.07 |  | -0.03 |  | 0.184
4603 | Smania (2011) | RCT | 1.뇌성마비 | 0 | 로봇+수동관절운동 | 2 | 2 | Gangtrainer GT I | 일반재활치료 |  |  | Ankle-Initial contact |  |  | 중재직후 2주, 추적관찰 1개월 | 중재직후 2주 | 9 |  |  | 9 |  |  | 2.83 |  | 3.04 |  | 1
4603 | Smania (2011) | RCT | 1.뇌성마비 | 0 | 로봇+수동관절운동 | 2 | 2 | Gangtrainer GT I | 일반재활치료 |  |  | Ankle-Initial contact |  |  | 중재직후 2주, 추적관찰 1개월 | 추적관찰 1개월 | 9 |  |  | 9 |  |  | -0.06 |  | -0.014 |  | 0.38
4603 | Smania (2011) | RCT | 1.뇌성마비 | 0 | 로봇+수동관절운동 | 2 | 2 | Gangtrainer GT I | 일반재활치료 |  |  | Ankle-Middle stance |  |  | 중재직후 2주, 추적관찰 1개월 | 중재직후 2주 | 9 |  |  | 9 |  |  | 2.82 |  | -0.08 |  | 0.096
4603 | Smania (2011) | RCT | 1.뇌성마비 | 0 | 로봇+수동관절운동 | 2 | 2 | Gangtrainer GT I | 일반재활치료 |  |  | Ankle-Middle stance |  |  | 중재직후 2주, 추적관찰 1개월 | 추적관찰 1개월 | 9 |  |  | 9 |  |  | 3.3 |  | -0.21 |  | 0.018
4603 | Smania (2011) | RCT | 1.뇌성마비 | 0 | 로봇+수동관절운동 | 2 | 2 | Gangtrainer GT I | 일반재활치료 |  |  | Ankle-Initial swing |  |  | 중재직후 2주, 추적관찰 1개월 | 중재직후 2주 | 9 |  |  | 9 |  |  | 1.88 |  | -0.17 |  | 0.236
4603 | Smania (2011) | RCT | 1.뇌성마비 | 0 | 로봇+수동관절운동 | 2 | 2 | Gangtrainer GT I | 일반재활치료 |  |  | Ankle-Initial swing |  |  | 중재직후 2주, 추적관찰 1개월 | 추적관찰 1개월 | 9 |  |  | 9 |  |  | 1.98 |  | -0.17 |  | 0.466
4603 | Smania (2011) | RCT | 1.뇌성마비 | 0 | 로봇+수동관절운동 | 2 | 2 | Gangtrainer GT I | 일반재활치료 |  |  | Ankle-Middle swing |  |  | 중재직후 2주, 추적관찰 1개월 | 중재직후 2주 | 9 |  |  | 9 |  |  | 2.69 |  | -0.13 |  | 0.113
4603 | Smania (2011) | RCT | 1.뇌성마비 | 0 | 로봇+수동관절운동 | 2 | 2 | Gangtrainer GT I | 일반재활치료 |  |  | Ankle-Middle swing |  |  | 중재직후 2주, 추적관찰 1개월 | 추적관찰 1개월 | 9 |  |  | 9 |  |  | 2.71 |  | -0.03 |  | 0.279
4603 | Smania (2011) | RCT | 1.뇌성마비 | 0 | 로봇+수동관절운동 | 2 | 2 | Gangtrainer GT I | 일반재활치료 |  | 보행 | Gait speed |  |  | 중재직후 2주, 추적관찰 1개월 | 중재직후 2주 | 9 |  |  | 9 |  |  | -0.05 | (-0.09, -0.01) | 0.1 | (0.07, 0.13) | 0 | 변화량, 95% CI → SD
4603 | Smania (2011) | RCT | 1.뇌성마비 | 0 | 로봇+수동관절운동 | 2 | 2 | Gangtrainer GT I | 일반재활치료 |  | 보행 | Gait speed |  |  | 중재직후 2주, 추적관찰 1개월 | 추적관찰 1개월 | 9 |  |  | 9 |  |  | -0.11 | (-0.16,-0.05) | 0.1 | (0.07, 0.14) | 0 | 변화량, 95% CI → SD
4603 | Smania (2011) | RCT | 1.뇌성마비 | 0 | 로봇+수동관절운동 | 2 | 2 | Gangtrainer GT I | 일반재활치료 |  | 보행 | cadence |  |  | 중재직후 2주, 추적관찰 1개월 | 중재직후 2주 | 9 |  |  | 9 |  |  | 0.76 | (-4.38, 5.91) | -4.49 | (-11.16, 2.18) | 0.145 | 변화량, 95% CI → SD
4603 | Smania (2011) | RCT | 1.뇌성마비 | 0 | 로봇+수동관절운동 | 2 | 2 | Gangtrainer GT I | 일반재활치료 |  | 보행 | cadence |  |  | 중재직후 2주, 추적관찰 1개월 | 추적관찰 1개월 | 9 |  |  | 9 |  |  | -1.53 | (-6.90, 3.84) | -4.49 | (-11.16, 2.18) | 0.757 | 변화량, 95% CI → SD
4603 | Smania (2011) | RCT | 1.뇌성마비 | 0 | 로봇+수동관절운동 | 2 | 2 | Gangtrainer GT I | 일반재활치료 |  | 보행 | Step length |  |  | 중재직후 2주, 추적관찰 1개월 | 중재직후 2주 | 9 |  |  | 9 |  |  | 0.02 | (0.4, 0.00) | -0.01 | (-0.02, 0.00) | 0.004 | 변화량, 95% CI → SD
4603 | Smania (2011) | RCT | 1.뇌성마비 | 0 | 로봇+수동관절운동 | 2 | 2 | Gangtrainer GT I | 일반재활치료 |  | 보행 | Step length |  |  | 중재직후 2주, 추적관찰 1개월 | 추적관찰 1개월 | 9 |  |  | 9 |  |  | 0.02 | (0.04, 0.00) | -0.01 | (-0.03, -0.00) | 0.001 | 변화량, 95% CI → SD
3600 | Gharib (2011) | RCT | 1.뇌성마비 | 0 | 로봇+일반재활치료 | 2 | 1 | Biodex Gait Trainer 2 TM | 일반재활치료 |  | 보행 | walking speed | m/sec |  | 중재직후 3개월(12주) | 0 | 15 | 0.53 | 0.09 | 15 | 0.53 | 0.102 |  |  |  |  | 0.88
3600 | Gharib (2011) | RCT | 1.뇌성마비 | 0 | 로봇+일반재활치료 | 2 | 1 | Biodex Gait Trainer 2 TM | 일반재활치료 |  | 보행 | walking speed | m/sec |  | 중재직후 3개월(12주) | 중재직후 12주 | 15 | 0.67 | 0.09 | 15 | 0.63 | 0.103 | 0.14 | 0.02 | 0.09 | 0.02 | 0.19
3600 | Gharib (2011) | RCT | 1.뇌성마비 | 0 | 로봇+일반재활치료 | 2 | 1 | Biodex Gait Trainer 2 TM | 일반재활치료 |  | 보행 | step length(affected side) | m |  | 중재직후 3개월(12주) | 0 | 15 | 0.39 | 0.06 | 15 | 0.38 | 0.07 |  |  |  |  | 0.46
3600 | Gharib (2011) | RCT | 1.뇌성마비 | 0 | 로봇+일반재활치료 | 2 | 1 | Biodex Gait Trainer 2 TM | 일반재활치료 |  | 보행 | step length(affected side) | m |  | 중재직후 3개월(12주) | 중재직후 12주 | 15 | 0.46 | 0.07 | 15 | 0.43 | 0.06 | 0.06 | 0.02 | 0.05 | 0.02 | 0.28
3600 | Gharib (2011) | RCT | 1.뇌성마비 | 0 | 로봇+일반재활치료 | 2 | 1 | Biodex Gait Trainer 2 TM | 일반재활치료 |  | 보행 | step length(nonaffected) | m |  | 중재직후 3개월(12주) | 0 | 15 | 0.34 | 0.05 | 15 | 0.33 | 0.05 |  |  |  |  | 0.75
3600 | Gharib (2011) | RCT | 1.뇌성마비 | 0 | 로봇+일반재활치료 | 2 | 1 | Biodex Gait Trainer 2 TM | 일반재활치료 |  | 보행 | step length(nonaffected) | m |  | 중재직후 3개월(12주) | 중재직후 12주 | 15 | 0.43 | 0.07 | 15 | 0.39 | 0.07 | 0.08 | 0.039 | 0.05 | 0.03 | 0.15
3600 | Gharib (2011) | RCT | 1.뇌성마비 | 0 | 로봇+일반재활치료 | 2 | 1 | Biodex Gait Trainer 2 TM | 일반재활치료 |  | 보행 | abmulation index |  | 100점만점 | 중재직후 3개월(12주) | 0 | 15 | 63.6 | 6.98 | 15 | 63.93 | 6.81 |  |  |  |  | 0.89
3600 | Gharib (2011) | RCT | 1.뇌성마비 | 0 | 로봇+일반재활치료 | 2 | 1 | Biodex Gait Trainer 2 TM | 일반재활치료 |  | 보행 | abmulation index |  |  | 중재직후 3개월(12주) | 중재직후 12주 | 15 | 75.53 | 7.36 | 15 | 66.06 | 5.48 | 11.93 | 2.89 | 2.13 | 4.43 | 0.0001
3600 | Gharib (2011) | RCT | 1.뇌성마비 | 0 | 로봇+일반재활치료 | 2 | 1 | Biodex Gait Trainer 2 TM | 일반재활치료 |  |  | time of support(% of gait cycle)-affected side |  |  | 중재직후 3개월(12주) | 0 | 15 | 35.4 | 4.61 | 15 | 34.73 | 5.16 |  |  |  |  | 0.71
3600 | Gharib (2011) | RCT | 1.뇌성마비 | 0 | 로봇+일반재활치료 | 2 | 1 | Biodex Gait Trainer 2 TM | 일반재활치료 |  |  | time of support(% of gait cycle)-affected side |  |  | 중재직후 3개월(12주) | 중재직후 12주 | 15 | 42.4 | 3.37 | 15 | 38.06 | 4.63 | 7 | 2.203 | 3.33 | 6.25 | 0.007
3600 | Gharib (2011) | RCT | 1.뇌성마비 | 0 | 로봇+일반재활치료 | 2 | 1 | Biodex Gait Trainer 2 TM | 일반재활치료 |  |  | time of support(% of gait cycle)-nonaffected side |  |  | 중재직후 3개월(12주) | 0 | 15 | 64.6 | 4.61 | 15 | 65.26 | 5.16 |  |  |  |  | 0.71
3600 | Gharib (2011) | RCT | 1.뇌성마비 | 0 | 로봇+일반재활치료 | 2 | 1 | Biodex Gait Trainer 2 TM | 일반재활치료 |  |  | time of support(% of gait cycle)-nonaffected side |  |  | 중재직후 3개월(12주) | 중재직후 12주 | 15 | 57.6 | 3.37 | 15 | 61.93 | 4.63 | 7 | 2.203 | 3.33 | 6.25 | 0.007
5004 | Ammann-Reiffer (2020) | RCT | 1.뇌성마비 | 0 | 로봇(RAGT)+표준치료 | 2 | 1 | Lokomat | 일반재활치료 |  |  | GMFM E | % |  | 중재직후 5주 | 0 | 16 | 53.5 |  | 16 | 56.3 | [6 empty] | median, interquartile(사분위수)
5004 | Ammann-Reiffer (2020) | RCT | 1.뇌성마비 | 0 | 로봇(RAGT)+표준치료 | 2 | 1 | Lokomat | 일반재활치료 |  |  | GMFM E | % |  | 중재직후 5주 | 중재직후 5주 | 16 | 55.6 |  | 16 | 57.6 |  | -0.7 | -2.8-3.5 | 0 | -2.4-2.4 | 0.91 | median, interquartile(사분위수)
5004 | Ammann-Reiffer (2020) | RCT | 1.뇌성마비 | 0 | 로봇(RAGT)+표준치료 | 2 | 1 | Lokomat | 일반재활치료 |  |  | GMFM D | % |  | 중재직후 5주 | 0 | 16 | 79.5 |  | 16 | 75.6 | [6 empty] | median, interquartile(사분위수)
5004 | Ammann-Reiffer (2020) | RCT | 1.뇌성마비 | 0 | 로봇(RAGT)+표준치료 | 2 | 1 | Lokomat | 일반재활치료 |  |  | GMFM D | % |  | 중재직후 5주 | 중재직후 5주 | 16 | 79.5 |  | 16 | 79.5 |  | 0 | -2.6-2.6 | 0 | -2.6-7.1 | 0.46 | median, interquartile(사분위수)
5004 | Ammann-Reiffer (2020) | RCT | 1.뇌성마비 | 0 | 로봇(RAGT)+표준치료 | 2 | 1 | Lokomat | 일반재활치료 |  | 보행 | 6min walk test | m |  | 중재직후 5주 | 0 | 14 | 353 |  | 14 | 366 | [6 empty] | median, interquartile(사분위수)
5004 | Ammann-Reiffer (2020) | RCT | 1.뇌성마비 | 0 | 로봇(RAGT)+표준치료 | 2 | 1 | Lokomat | 일반재활치료 |  | 보행 | 6min walk test | m |  | 중재직후 5주 | 중재직후 5주 | 14 | 354 |  | 14 | 353 |  | 11 | -13-31 | -0.5 | -12-14 | 0.22 | median, interquartile(사분위수)
5004 | Ammann-Reiffer (2020) | RCT | 1.뇌성마비 | 0 | 로봇(RAGT)+표준치료 | 2 | 1 | Lokomat | 일반재활치료 |  | 보행 | 10WMST fast | m/sec |  | 중재직후 5주 | 0 | 13 | 1.3 |  | 13 | 1.4 | [6 empty] | median, interquartile(사분위수)
5004 | Ammann-Reiffer (2020) | RCT | 1.뇌성마비 | 0 | 로봇(RAGT)+표준치료 | 2 | 1 | Lokomat | 일반재활치료 |  | 보행 | 10WMST fast | m/sec |  | 중재직후 5주 | 중재직후 5주 | 13 | 1.4 |  | 13 | 1.3 |  | 0.1 | 0.0-0.2 | 0.1 | -0.1-0.3 | 0.7 | median, interquartile(사분위수)
5004 | Ammann-Reiffer (2020) | RCT | 1.뇌성마비 | 0 | 로봇(RAGT)+표준치료 | 2 | 1 | Lokomat | 일반재활치료 |  | 보행 | 10MWTss | m/sec |  | 중재직후 5주 | 0 | 16 | 0.9 |  | 16 | 1 | [6 empty] | median, interquartile(사분위수)
5004 | Ammann-Reiffer (2020) | RCT | 1.뇌성마비 | 0 | 로봇(RAGT)+표준치료 | 2 | 1 | Lokomat | 일반재활치료 |  | 보행 | 10MWTss | m/sec |  | 중재직후 5주 | 중재직후 5주 | 16 | 1 |  | 16 | 0.9 |  | 0 | 0.0-0.1 | 0 | -0.1-0.1 | 0.76 | median, interquartile(사분위수)
6760 | Beretta (2018) | NRCT | 1.후천성 뇌손상 편측마비_소아청소년 | 0 | 로봇+물리치료 | 2 | 1 | Lokomat | 물리치료 |  |  | GMFM tot |  |  | 중재직후 4주 | 0 | 29 | 232 | 194-261 | 12 | 213 | 124-260 | [5 empty] | median, IQR
6760 | Beretta (2018) | NRCT | 1.후천성 뇌손상 편측마비_소아청소년 | 0 | 로봇+물리치료 | 2 | 1 | Lokomat | 물리치료 |  |  | GMFM tot |  |  | 중재직후 4주 | 중재직후 4주 | 29 | 241 | 196-261 | 12 | 226 | 124-260 | [5 empty] | median, IQR
6760 | Beretta (2018) | NRCT | 1.후천성 뇌손상 편측마비_소아청소년 | 0 | 로봇+물리치료 | 2 | 1 | Lokomat | 물리치료 |  |  | GMFM % |  |  | 중재직후 4주 | 0 | 29 | 88 | 74-99 | 12 | 82 | 47-99 | [5 empty] | median, IQR
6760 | Beretta (2018) | NRCT | 1.후천성 뇌손상 편측마비_소아청소년 | 0 | 로봇+물리치료 | 2 | 1 | Lokomat | 물리치료 |  |  | GMFM % |  |  | 중재직후 4주 | 중재직후 4주 | 29 | 93 | 78-99 | 12 | 86 | 74-99 | [5 empty] | median, IQR
6760 | Beretta (2018) | NRCT | 1.후천성 뇌손상 편측마비_소아청소년 | 0 | 로봇+물리치료 | 2 | 1 | Lokomat | 물리치료 |  |  | GMFM A |  |  | 중재직후 4주 | 0 | 29 | 98 | 88-100 | 12 | 96 | 59-100 | [5 empty] | median, IQR
6760 | Beretta (2018) | NRCT | 1.후천성 뇌손상 편측마비_소아청소년 | 0 | 로봇+물리치료 | 2 | 1 | Lokomat | 물리치료 |  |  | GMFM A |  |  | 중재직후 4주 | 중재직후 4주 | 29 | 98 | 94-100 | 12 | 100 | 59-100 | [5 empty] | median, IQR
6760 | Beretta (2018) | NRCT | 1.후천성 뇌손상 편측마비_소아청소년 | 0 | 로봇+물리치료 | 2 | 1 | Lokomat | 물리치료 |  |  | GMFM B |  |  | 중재직후 4주 | 0 | 29 | 100 | 92-100 | 12 | 100 | 73-100 | [5 empty] | median, IQR
6760 | Beretta (2018) | NRCT | 1.후천성 뇌손상 편측마비_소아청소년 | 0 | 로봇+물리치료 | 2 | 1 | Lokomat | 물리치료 |  |  | GMFM B |  |  | 중재직후 4주 | 중재직후 4주 | 29 | 100 | 93-100 | 12 | 100 | 73-100 | [5 empty] | median, IQR
6760 | Beretta (2018) | NRCT | 1.후천성 뇌손상 편측마비_소아청소년 | 0 | 로봇+물리치료 | 2 | 1 | Lokomat | 물리치료 |  |  | GMFM C |  |  | 중재직후 4주 | 0 | 29 | 95 | 71-100 | 12 | 86 | 19-100 | [5 empty] | median, IQR
6760 | Beretta (2018) | NRCT | 1.후천성 뇌손상 편측마비_소아청소년 | 0 | 로봇+물리치료 | 2 | 1 | Lokomat | 물리치료 |  |  | GMFM C |  |  | 중재직후 4주 | 중재직후 4주 | 29 | 98 | 72-100 | 12 | 88 | 19-100 | [5 empty] | median, IQR
6760 | Beretta (2018) | NRCT | 1.후천성 뇌손상 편측마비_소아청소년 | 0 | 로봇+물리치료 | 2 | 1 | Lokomat | 물리치료 |  |  | GMFM D& |  |  | 중재직후 4주 | 0 | 29 | 87 | 62-100 | 12 | 74 | 54-97 | [5 empty] | median, IQR
6760 | Beretta (2018) | NRCT | 1.후천성 뇌손상 편측마비_소아청소년 | 0 | 로봇+물리치료 | 2 | 1 | Lokomat | 물리치료 |  |  | GMFM D& |  |  | 중재직후 4주 | 중재직후 4주 | 29 | 90 | 72-100 | 12 | 79 | 54-97 |  |  |  |  | <0.05 | median, IQR
6760 | Beretta (2018) | NRCT | 1.후천성 뇌손상 편측마비_소아청소년 | 0 | 로봇+물리치료 | 2 | 1 | Lokomat | 물리치료 |  |  | GMFM E& |  |  | 중재직후 4주 | 0 | 29 | 68 | 28-96 | 12 | 56 | 17-96 | [5 empty] | median, IQR
6760 | Beretta (2018) | NRCT | 1.후천성 뇌손상 편측마비_소아청소년 | 0 | 로봇+물리치료 | 2 | 1 | Lokomat | 물리치료 |  |  | GMFM E& |  |  | 중재직후 4주 | 중재직후 4주 | 29 | 78 | 28-96 | 12 | 63 | 19-96 |  |  |  |  | <0.05 | median, IQR
6760 | Beretta (2018) | NRCT | 1.후천성 뇌손상 편측마비_소아청소년 | 0 | 로봇+물리치료 | 2 | 1 | Lokomat | 물리치료 |  |  | FAQ |  |  | 중재직후 4주 | 0 | 29 | 8 | 4-9 | 12 | 7 | 39-9 | [5 empty] | median, IQR
6760 | Beretta (2018) | NRCT | 1.후천성 뇌손상 편측마비_소아청소년 | 0 | 로봇+물리치료 | 2 | 1 | Lokomat | 물리치료 |  |  | FAQ |  |  | 중재직후 4주 | 중재직후 4주 | 29 | 8 | 5-9 | 12 | 7 | 3-9 | [5 empty] | median, IQR
6760 | Beretta (2018) | NRCT | 1.후천성 뇌손상 편측마비_소아청소년 | 0 | 로봇+물리치료 | 2 | 1 | Lokomat | 물리치료 |  |  | 6minWT |  |  | 중재직후 4주 | 0 | 29 | 309 | 133 | 12 | 262 | 115
6760 | Beretta (2018) | NRCT | 1.후천성 뇌손상 편측마비_소아청소년 | 0 | 로봇+물리치료 | 2 | 1 | Lokomat | 물리치료 |  |  | 6minWT |  |  | 중재직후 4주 | 중재직후 4주 | 29 | 369 | 124 | 12 | 292 | 133
6760 | Beretta (2018) | NRCT | 1.후천성 뇌손상 편측마비_소아청소년 | 0 | 로봇+물리치료 | 2 | 1 | Lokomat | 물리치료 | affcted | GA spatio-temporal parameters | Stance | [% stride] |  | 중재직후 4주 | 0 | 29 | 58.9 | 8.3 | 12 | 63.1 | 7.3
6760 | Beretta (2018) | NRCT | 1.후천성 뇌손상 편측마비_소아청소년 | 0 | 로봇+물리치료 | 2 | 1 | Lokomat | 물리치료 | affcted | GA spatio-temporal parameters | Stance | [% stride] |  | 중재직후 4주 | 중재직후 4주 | 29 | 57.3 | 4.9 | 12 | 60.4 | 8.3
6760 | Beretta (2018) | NRCT | 1.후천성 뇌손상 편측마비_소아청소년 | 0 | 로봇+물리치료 | 2 | 1 | Lokomat | 물리치료 | unaffcted | GA spatio-temporal parameters | Stance | [% stride] |  | 중재직후 4주 | 0 | 29 | 68.8 | 8.5 | 12 | 67.1 | 8.1
6760 | Beretta (2018) | NRCT | 1.후천성 뇌손상 편측마비_소아청소년 | 0 | 로봇+물리치료 | 2 | 1 | Lokomat | 물리치료 | unaffcted | GA spatio-temporal parameters | Stance | [% stride] |  | 중재직후 4주 | 중재직후 4주 | 29 | 67.2 | 7.4 | 12 | 66.6 | 6.5
6760 | Beretta (2018) | NRCT | 1.후천성 뇌손상 편측마비_소아청소년 | 0 | 로봇+물리치료 | 2 | 1 | Lokomat | 물리치료 |  | GA spatio-temporal parameters | Stance Symmetry |  |  | 중재직후 4주 | 0 | 29 | 15.8 | 11.5 | 12 | 7.2 | 7.3 |  |  |  |  | <0.05
6760 | Beretta (2018) | NRCT | 1.후천성 뇌손상 편측마비_소아청소년 | 0 | 로봇+물리치료 | 2 | 1 | Lokomat | 물리치료 |  | GA spatio-temporal parameters | Stance Symmetry |  |  | 중재직후 4주 | 중재직후 4주 | 29 | 15.5 | 11.1 | 12 | 12.7 | 9.2
6760 | Beretta (2018) | NRCT | 1.후천성 뇌손상 편측마비_소아청소년 | 0 | 로봇+물리치료 | 2 | 1 | Lokomat | 물리치료 |  | GA spatio-temporal parameters | Cadence | [step/min] |  | 중재직후 4주 | 0 | 29 | 101.3 | 31.8 | 12 | 92.4 | 33.4
6760 | Beretta (2018) | NRCT | 1.후천성 뇌손상 편측마비_소아청소년 | 0 | 로봇+물리치료 | 2 | 1 | Lokomat | 물리치료 |  | GA spatio-temporal parameters | Cadence | [step/min] |  | 중재직후 4주 | 중재직후 4주 | 29 | 101.4 | 25.3 | 12 | 89.3 | 27
6760 | Beretta (2018) | NRCT | 1.후천성 뇌손상 편측마비_소아청소년 | 0 | 로봇+물리치료 | 2 | 1 | Lokomat | 물리치료 | affcted | GA spatio-temporal parameters | Step length | mm |  | 중재직후 4주 | 0 | 29 | 414.6 | 100.6 | 12 | 381 | 116.1
6760 | Beretta (2018) | NRCT | 1.후천성 뇌손상 편측마비_소아청소년 | 0 | 로봇+물리치료 | 2 | 1 | Lokomat | 물리치료 | affcted | GA spatio-temporal parameters | Step length | mm |  | 중재직후 4주 | 중재직후 4주 | 29 | 438.3 | 92.5 | 12 | 391.5 | 119.2
6760 | Beretta (2018) | NRCT | 1.후천성 뇌손상 편측마비_소아청소년 | 0 | 로봇+물리치료 | 2 | 1 | Lokomat | 물리치료 | unaffcted | GA spatio-temporal parameters | Step length | mm |  | 중재직후 4주 | 0 | 29 | 362.8 | 130.5 | 12 | 368.1 | 97.3
6760 | Beretta (2018) | NRCT | 1.후천성 뇌손상 편측마비_소아청소년 | 0 | 로봇+물리치료 | 2 | 1 | Lokomat | 물리치료 | unaffcted | GA spatio-temporal parameters | Step length | mm |  | 중재직후 4주 | 중재직후 4주 | 29 | 402.4 | 105.5 | 12 | 360.3 | 77.7
6760 | Beretta (2018) | NRCT | 1.후천성 뇌손상 편측마비_소아청소년 | 0 | 로봇+물리치료 | 2 | 1 | Lokomat | 물리치료 |  | GA spatio-temporal parameters | Step Symmetry |  |  | 중재직후 4주 | 0 | 29 | 23.8 | 31.8 | 12 | 18.5 | 11
6760 | Beretta (2018) | NRCT | 1.후천성 뇌손상 편측마비_소아청소년 | 0 | 로봇+물리치료 | 2 | 1 | Lokomat | 물리치료 |  | GA spatio-temporal parameters | Step Symmetry |  |  | 중재직후 4주 | 중재직후 4주 | 29 | 15.5 | 14.2 | 12 | 15.3 | 13.7
6760 | Beretta (2018) | NRCT | 1.후천성 뇌손상 편측마비_소아청소년 | 0 | 로봇+물리치료 | 2 | 1 | Lokomat | 물리치료 |  | GA spatio-temporal parameters | Velocity | m/sec |  | 중재직후 4주 | 0 | 29 | 0.7 | 0.3 | 12 | 0.6 | 0.3
6760 | Beretta (2018) | NRCT | 1.후천성 뇌손상 편측마비_소아청소년 | 0 | 로봇+물리치료 | 2 | 1 | Lokomat | 물리치료 |  | GA spatio-temporal parameters | Velocity | m/sec |  | 중재직후 4주 | 중재직후 4주 | 29 | 0.7 | 0.3 | 12 | 0.6 | 0.2 |  |  |  |  | <0.05
6760 | Beretta (2018) | NRCT | 1.후천성 뇌손상 편측마비_소아청소년 | 0 | 로봇+물리치료 | 2 | 1 | Lokomat | 물리치료 | affcted | GA spatio-temporal parameters | Stride length | mm |  | 중재직후 4주 | 0 | 29 | 774.7 | 208.5 | 12 | 739.7 | 190.2
6760 | Beretta (2018) | NRCT | 1.후천성 뇌손상 편측마비_소아청소년 | 0 | 로봇+물리치료 | 2 | 1 | Lokomat | 물리치료 | affcted | GA spatio-temporal parameters | Stride length | mm |  | 중재직후 4주 | 중재직후 4주 | 29 | 839.3 | 210.6 | 12 | 760.2 | 183.8
6760 | Beretta (2018) | NRCT | 1.후천성 뇌손상 편측마비_소아청소년 | 0 | 로봇+물리치료 | 2 | 1 | Lokomat | 물리치료 | unaffcted | GA spatio-temporal parameters | Stride length | mm |  | 중재직후 4주 | 0 | 29 | 788.7 | 207.5 | 12 | 738.3 | 216.5
6760 | Beretta (2018) | NRCT | 1.후천성 뇌손상 편측마비_소아청소년 | 0 | 로봇+물리치료 | 2 | 1 | Lokomat | 물리치료 | unaffcted | GA spatio-temporal parameters | Stride length | mm |  | 중재직후 4주 | 중재직후 4주 | 29 | 838.3 | 230.5 | 12 | 755.2 | 182.9
6760 | Beretta (2018) | NRCT | 1.후천성 뇌손상 편측마비_소아청소년 | 0 | 로봇+물리치료 | 2 | 1 | Lokomat | 물리치료 |  | GA spatio-temporal parameters | Stride Symmetry |  |  | 중재직후 4주 | 0 | 29 | 5 | 4 | 12 | 6 | 5.9
6760 | Beretta (2018) | NRCT | 1.후천성 뇌손상 편측마비_소아청소년 | 0 | 로봇+물리치료 | 2 | 1 | Lokomat | 물리치료 |  | GA spatio-temporal parameters | Stride Symmetry |  |  | 중재직후 4주 | 중재직후 4주 | 29 | 5.8 | 7.5 | 12 | 3.9 | 4.9
6760 | Beretta (2018) | NRCT | 1.후천성 뇌손상 편측마비_소아청소년 | 0 | 로봇+물리치료 | 2 | 1 | Lokomat | 물리치료 |  | GA spatio-temporal parameters | Step Width | mm |  | 중재직후 4주 | 0 | 29 | 171.3 | 55.6 | 12 | 142.3 | 48.1
6760 | Beretta (2018) | NRCT | 1.후천성 뇌손상 편측마비_소아청소년 | 0 | 로봇+물리치료 | 2 | 1 | Lokomat | 물리치료 |  | GA spatio-temporal parameters | Step Width | mm |  | 중재직후 4주 | 중재직후 4주 | 29 | 165.1 | 52.2 | 12 | 148.2 | 56.2
6760 | Beretta (2018) | NRCT | 1.후천성 뇌손상 편측마비_소아청소년 | 0 | 로봇+물리치료 | 2 | 1 | Lokomat | 물리치료 | affcted | GA kinematic parameters | Mean Pelvic Tilt | 각도 |  | 중재직후 4주 | 0 | 29 | 13.06 | 4.75 | 12 | 12.07 | 5.47
6760 | Beretta (2018) | NRCT | 1.후천성 뇌손상 편측마비_소아청소년 | 0 | 로봇+물리치료 | 2 | 1 | Lokomat | 물리치료 | affcted | GA kinematic parameters | Mean Pelvic Tilt | 각도 |  | 중재직후 4주 | 중재직후 4주 | 29 | 12.95 | 6.28 | 12 | 13.33 | 5.65
6760 | Beretta (2018) | NRCT | 1.후천성 뇌손상 편측마비_소아청소년 | 0 | 로봇+물리치료 | 2 | 1 | Lokomat | 물리치료 | unaffcted | GA kinematic parameters | Mean Pelvic Tilt | 각도 |  | 중재직후 4주 | 0 | 29 | 13.41 | 4.67 | 12 | 12.13 | 5.54
6760 | Beretta (2018) | NRCT | 1.후천성 뇌손상 편측마비_소아청소년 | 0 | 로봇+물리치료 | 2 | 1 | Lokomat | 물리치료 | unaffcted | GA kinematic parameters | Mean Pelvic Tilt | 각도 |  | 중재직후 4주 | 중재직후 4주 | 29 | 13.4 | 6.06 | 12 | 13.7 | 5.64
6760 | Beretta (2018) | NRCT | 1.후천성 뇌손상 편측마비_소아청소년 | 0 | 로봇+물리치료 | 2 | 1 | Lokomat | 물리치료 | affcted | GA kinematic parameters | ROM Pelvic Tilt | 각도 |  | 중재직후 4주 | 0 | 29 | 10.12 | 4.33 | 12 | 7.78 | 4.59
6760 | Beretta (2018) | NRCT | 1.후천성 뇌손상 편측마비_소아청소년 | 0 | 로봇+물리치료 | 2 | 1 | Lokomat | 물리치료 | affcted | GA kinematic parameters | ROM Pelvic Tilt | 각도 |  | 중재직후 4주 | 중재직후 4주 | 29 | 10.01 | 5.5 | 12 | 8.75 | 5.54
6760 | Beretta (2018) | NRCT | 1.후천성 뇌손상 편측마비_소아청소년 | 0 | 로봇+물리치료 | 2 | 1 | Lokomat | 물리치료 | unaffcted | GA kinematic parameters | ROM Pelvic Tilt | 각도 |  | 중재직후 4주 | 0 | 29 | 9.63 | 3.96 | 12 | 7.35 | 3.7
6760 | Beretta (2018) | NRCT | 1.후천성 뇌손상 편측마비_소아청소년 | 0 | 로봇+물리치료 | 2 | 1 | Lokomat | 물리치료 | unaffcted | GA kinematic parameters | ROM Pelvic Tilt | 각도 |  | 중재직후 4주 | 중재직후 4주 | 29 | 9.57 | 4.77 | 12 | 8.95 | 5.38
6760 | Beretta (2018) | NRCT | 1.후천성 뇌손상 편측마비_소아청소년 | 0 | 로봇+물리치료 | 2 | 1 | Lokomat | 물리치료 | affcted | GA kinematic parameters | ROM Hip Flex-Extension during gait cycle | 각도 |  | 중재직후 4주 | 0 | 29 | 39.6 | 11.5 | 12 | 40.7 | 9.52
6760 | Beretta (2018) | NRCT | 1.후천성 뇌손상 편측마비_소아청소년 | 0 | 로봇+물리치료 | 2 | 1 | Lokomat | 물리치료 | affcted | GA kinematic parameters | ROM Hip Flex-Extension during gait cycle | 각도 |  | 중재직후 4주 | 중재직후 4주 | 29 | 42.49 | 11.21 | 12 | 37.58 | 10.86
6760 | Beretta (2018) | NRCT | 1.후천성 뇌손상 편측마비_소아청소년 | 0 | 로봇+물리치료 | 2 | 1 | Lokomat | 물리치료 | unaffcted | GA kinematic parameters | ROM Hip Flex-Extension during gait cycle | 각도 |  | 중재직후 4주 | 0 | 29 | 47.01 | 12.14 | 12 | 43.95 | 6.51
6760 | Beretta (2018) | NRCT | 1.후천성 뇌손상 편측마비_소아청소년 | 0 | 로봇+물리치료 | 2 | 1 | Lokomat | 물리치료 | unaffcted | GA kinematic parameters | ROM Hip Flex-Extension during gait cycle | 각도 |  | 중재직후 4주 | 중재직후 4주 | 29 | 49.31 | 11.18 | 12 | 42.39 | 10.3
6760 | Beretta (2018) | NRCT | 1.후천성 뇌손상 편측마비_소아청소년 | 0 | 로봇+물리치료 | 2 | 1 | Lokomat | 물리치료 | affcted | GA kinematic parameters | ROM Hip flex-extension during swing phase | 각도 |  | 중재직후 4주 | 0 | 29 | 39.15 | 11.47 | 12 | 40.43 | 9.58
6760 | Beretta (2018) | NRCT | 1.후천성 뇌손상 편측마비_소아청소년 | 0 | 로봇+물리치료 | 2 | 1 | Lokomat | 물리치료 | affcted | GA kinematic parameters | ROM Hip flex-extension during swing phase | 각도 |  | 중재직후 4주 | 중재직후 4주 | 29 | 42.08 | 10.97 | 12 | 37.55 | 10.887
6760 | Beretta (2018) | NRCT | 1.후천성 뇌손상 편측마비_소아청소년 | 0 | 로봇+물리치료 | 2 | 1 | Lokomat | 물리치료 | unaffcted | GA kinematic parameters | ROM Hip flex-extension during swing phase | 각도 |  | 중재직후 4주 | 0 | 29 | 46.16 | 11.98 | 12 | 43.5 | 6.51
6760 | Beretta (2018) | NRCT | 1.후천성 뇌손상 편측마비_소아청소년 | 0 | 로봇+물리치료 | 2 | 1 | Lokomat | 물리치료 | unaffcted | GA kinematic parameters | ROM Hip flex-extension during swing phase | 각도 |  | 중재직후 4주 | 중재직후 4주 | 29 | 47.78 | 10.55 | 12 | 41.73 | 10.63
6760 | Beretta (2018) | NRCT | 1.후천성 뇌손상 편측마비_소아청소년 | 0 | 로봇+물리치료 | 2 | 1 | Lokomat | 물리치료 | affcted | GA kinematic parameters | Knee Flexion at IC | 각도 |  | 중재직후 4주 | 0 | 29 | 11.1 | 8.72 | 12 | 7.17 | 8.72
6760 | Beretta (2018) | NRCT | 1.후천성 뇌손상 편측마비_소아청소년 | 0 | 로봇+물리치료 | 2 | 1 | Lokomat | 물리치료 | affcted | GA kinematic parameters | Knee Flexion at IC | 각도 |  | 중재직후 4주 | 중재직후 4주 | 29 | 10 | 9.86 | 12 | 5.54 | 9.15
6760 | Beretta (2018) | NRCT | 1.후천성 뇌손상 편측마비_소아청소년 | 0 | 로봇+물리치료 | 2 | 1 | Lokomat | 물리치료 | unaffcted | GA kinematic parameters | Knee Flexion at IC | 각도 |  | 중재직후 4주 | 0 | 29 | 15.01 | 10.01 | 12 | 7.89 | 10
6760 | Beretta (2018) | NRCT | 1.후천성 뇌손상 편측마비_소아청소년 | 0 | 로봇+물리치료 | 2 | 1 | Lokomat | 물리치료 | unaffcted | GA kinematic parameters | Knee Flexion at IC | 각도 |  | 중재직후 4주 | 중재직후 4주 | 29 | 13.62 | 6.59 | 12 | 7.98 | 9.09
6760 | Beretta (2018) | NRCT | 1.후천성 뇌손상 편측마비_소아청소년 | 0 | 로봇+물리치료 | 2 | 1 | Lokomat | 물리치료 | affcted | GA kinematic parameters | ROM Knee Flex-Extension | 각도 |  | 중재직후 4주 | 0 | 29 | 47.19 | 17.92 | 12 | 52.22 | 11.33
6760 | Beretta (2018) | NRCT | 1.후천성 뇌손상 편측마비_소아청소년 | 0 | 로봇+물리치료 | 2 | 1 | Lokomat | 물리치료 | affcted | GA kinematic parameters | ROM Knee Flex-Extension | 각도 |  | 중재직후 4주 | 중재직후 4주 | 29 | 50.87 | 20.29 | 12 | 47.98 | 14.49
6760 | Beretta (2018) | NRCT | 1.후천성 뇌손상 편측마비_소아청소년 | 0 | 로봇+물리치료 | 2 | 1 | Lokomat | 물리치료 | unaffcted | GA kinematic parameters | ROM Knee Flex-Extension | 각도 |  | 중재직후 4주 | 0 | 29 | 54.94 | 9.63 | 12 | 58.78 | 9.97
6760 | Beretta (2018) | NRCT | 1.후천성 뇌손상 편측마비_소아청소년 | 0 | 로봇+물리치료 | 2 | 1 | Lokomat | 물리치료 | unaffcted | GA kinematic parameters | ROM Knee Flex-Extension | 각도 |  | 중재직후 4주 | 중재직후 4주 | 29 | 56.7 | 9.51 | 12 | 56.12 | 8.95
6760 | Beretta (2018) | NRCT | 1.후천성 뇌손상 편측마비_소아청소년 | 0 | 로봇+물리치료 | 2 | 1 | Lokomat | 물리치료 | affcted | GA kinematic parameters | Peak ankle dorsi-flection during gait cycle | 각도 |  | 중재직후 4주 | 0 | 29 | 12.32 | 7.72 | 12 | 11.73 | 6.61
6760 | Beretta (2018) | NRCT | 1.후천성 뇌손상 편측마비_소아청소년 | 0 | 로봇+물리치료 | 2 | 1 | Lokomat | 물리치료 | affcted | GA kinematic parameters | Peak ankle dorsi-flection during gait cycle | 각도 |  | 중재직후 4주 | 중재직후 4주 | 29 | 12.06 | 9.29 | 12 | 10.84 | 5.54
6760 | Beretta (2018) | NRCT | 1.후천성 뇌손상 편측마비_소아청소년 | 0 | 로봇+물리치료 | 2 | 1 | Lokomat | 물리치료 | unaffcted | GA kinematic parameters | Peak ankle dorsi-flection during gait cycle | 각도 |  | 중재직후 4주 | 0 | 29 | 15.66 | 6.22 | 12 | 14.09 | 5.69
6760 | Beretta (2018) | NRCT | 1.후천성 뇌손상 편측마비_소아청소년 | 0 | 로봇+물리치료 | 2 | 1 | Lokomat | 물리치료 | unaffcted | GA kinematic parameters | Peak ankle dorsi-flection during gait cycle | 각도 |  | 중재직후 4주 | 중재직후 4주 | 29 | 15.12 | 7.51 | 12 | 14.49 | 8.15
6760 | Beretta (2018) | NRCT | 1.후천성 뇌손상 편측마비_소아청소년 | 0 | 로봇+물리치료 | 2 | 1 | Lokomat | 물리치료 | affcted | GA kinematic parameters | Peak ankle dorsi-flection during swing phase | 각도 |  | 중재직후 4주 | 0 | 29 | 3.61 | 9.14 | 12 | 1.92 | 7.89
6760 | Beretta (2018) | NRCT | 1.후천성 뇌손상 편측마비_소아청소년 | 0 | 로봇+물리치료 | 2 | 1 | Lokomat | 물리치료 | affcted | GA kinematic parameters | Peak ankle dorsi-flection during swing phase | 각도 |  | 중재직후 4주 | 중재직후 4주 | 29 | 2.42 | 10.03 | 12 | 2.51 | 6.76
6760 | Beretta (2018) | NRCT | 1.후천성 뇌손상 편측마비_소아청소년 | 0 | 로봇+물리치료 | 2 | 1 | Lokomat | 물리치료 | unaffcted | GA kinematic parameters | Peak ankle dorsi-flection during swing phase | 각도 |  | 중재직후 4주 | 0 | 29 | 8.27 | 5.49 | 12 | 4.05 | 4.98
6760 | Beretta (2018) | NRCT | 1.후천성 뇌손상 편측마비_소아청소년 | 0 | 로봇+물리치료 | 2 | 1 | Lokomat | 물리치료 | unaffcted | GA kinematic parameters | Peak ankle dorsi-flection during swing phase | 각도 |  | 중재직후 4주 | 중재직후 4주 | 29 | 7.78 | 6.28 | 12 | 5.51 | 6.18
6760 | Beretta (2018) | NRCT | 1.후천성 뇌손상 편측마비_소아청소년 | 0 | 로봇+물리치료 | 2 | 1 | Lokomat | 물리치료 | affcted | GA kinematic parameters | Gillette Gait Index |  |  | 중재직후 4주 | 0 | 29 | 149.15 | 84.09 | 12 | 91.81 | 52.21
6760 | Beretta (2018) | NRCT | 1.후천성 뇌손상 편측마비_소아청소년 | 0 | 로봇+물리치료 | 2 | 1 | Lokomat | 물리치료 | affcted | GA kinematic parameters | Gillette Gait Index |  |  | 중재직후 4주 | 중재직후 4주 | 29 | 140.28 | 79.28 | 12 | 131.69 | 106.54
6760 | Beretta (2018) | NRCT | 1.후천성 뇌손상 편측마비_소아청소년 | 0 | 로봇+물리치료 | 2 | 1 | Lokomat | 물리치료 | unaffcted | GA kinematic parameters | Gillette Gait Index |  |  | 중재직후 4주 | 0 | 29 | 120.05 | 86.64 | 12 | 82.97 | 35.17
6760 | Beretta (2018) | NRCT | 1.후천성 뇌손상 편측마비_소아청소년 | 0 | 로봇+물리치료 | 2 | 1 | Lokomat | 물리치료 | unaffcted | GA kinematic parameters | Gillette Gait Index |  |  | 중재직후 4주 | 중재직후 4주 | 29 | 104.33 | 66.4 | 12 | 102.44 | 80.34
6760 | Beretta (2018) | NRCT | 1.후천성 뇌손상 편측마비_소아청소년 | 0 | 로봇+물리치료 | 2 | 1 | Lokomat | 물리치료 | affcted | GA kinematic parameters | COP anteroposterior oscillation | m |  | 중재직후 4주 | 0 | 29 | 0.2 | 0.23 | 12 | 0.13 | 0.06
6760 | Beretta (2018) | NRCT | 1.후천성 뇌손상 편측마비_소아청소년 | 0 | 로봇+물리치료 | 2 | 1 | Lokomat | 물리치료 | affcted | GA kinematic parameters | COP anteroposterior oscillation | m |  | 중재직후 4주 | 중재직후 4주 | 29 | 0.2 | 0.22 | 12 | 0.12 | 0.06
6760 | Beretta (2018) | NRCT | 1.후천성 뇌손상 편측마비_소아청소년 | 0 | 로봇+물리치료 | 2 | 1 | Lokomat | 물리치료 | unaffcted | GA kinematic parameters | COP anteroposterior oscillation | m |  | 중재직후 4주 | 0 | 29 | 0.24 | 0.19 | 12 | 0.15 | 0.04
6760 | Beretta (2018) | NRCT | 1.후천성 뇌손상 편측마비_소아청소년 | 0 | 로봇+물리치료 | 2 | 1 | Lokomat | 물리치료 | unaffcted | GA kinematic parameters | COP anteroposterior oscillation | m |  | 중재직후 4주 | 중재직후 4주 | 29 | 0.2 | 0.1 | 12 | 0.17 | 0.05
6760 | Beretta (2018) | NRCT | 1.후천성 뇌손상 편측마비_소아청소년 | 0 | 로봇+물리치료 | 2 | 1 | Lokomat | 물리치료 | affcted | GA kinematic parameters | COP path length | m |  | 중재직후 4주 | 0 | 29 | 0.3 | 0.33 | 12 | 0.21 | 0.05
6760 | Beretta (2018) | NRCT | 1.후천성 뇌손상 편측마비_소아청소년 | 0 | 로봇+물리치료 | 2 | 1 | Lokomat | 물리치료 | affcted | GA kinematic parameters | COP path length | m |  | 중재직후 4주 | 중재직후 4주 | 29 | 0.32 | 0.32 | 12 | 0.19 | 0.03
6760 | Beretta (2018) | NRCT | 1.후천성 뇌손상 편측마비_소아청소년 | 0 | 로봇+물리치료 | 2 | 1 | Lokomat | 물리치료 | unaffcted | GA kinematic parameters | COP path length | m |  | 중재직후 4주 | 0 | 29 | 0.3 | 0.21 | 12 | 0.2 | 0.04
6760 | Beretta (2018) | NRCT | 1.후천성 뇌손상 편측마비_소아청소년 | 0 | 로봇+물리치료 | 2 | 1 | Lokomat | 물리치료 | unaffcted | GA kinematic parameters | COP path length | m |  | 중재직후 4주 | 중재직후 4주 | 29 | 0.29 | 0.17 | 12 | 0.22 | 0.05
3403 | Peri (2017) | NRCT | 1.뇌성마비 | 0 | 로봇(RAGT) | 1 | 1 | Lokomat pro paediatric V6 device | 일반재활치료(Intensive task-oriented physiotherapy (TOP) |  |  | GMFM-88 |  |  | 추적관찰 3개월 | 중재직후 10주 | 12 | 90.5 | 11.5 | 10 | 90.2 | 12.5) | [5 empty] | median, interquartile(사분위수) | 합성불가능
3403 | Peri (2017) | NRCT | 1.뇌성마비 | 0 | 로봇(RAGT) | 1 | 1 | Lokomat pro paediatric V6 device | 일반재활치료(Intensive task-oriented physiotherapy (TOP) |  |  | GMFM-D |  |  | 추적관찰 3개월 | 중재직후 10주 | 12 | 85 | 13.8 | 10 | 90 | 12.3 | [5 empty] | median, interquartile(사분위수) | 합성불가능
3403 | Peri (2017) | NRCT | 1.뇌성마비 | 0 | 로봇(RAGT) | 1 | 1 | Lokomat pro paediatric V6 device | 일반재활치료(Intensive task-oriented physiotherapy (TOP) |  |  | GMFM-E |  |  | 추적관찰 3개월 | 중재직후 10주 | 12 | 68.5 | 34.5 | 10 | 73.9 | 34.5 | [5 empty] | median, interquartile(사분위수) | 합성불가능
3403 | Peri (2017) | NRCT | 1.뇌성마비 | 0 | 로봇(RAGT) | 1 | 1 | Lokomat pro paediatric V6 device | 일반재활치료(Intensive task-oriented physiotherapy (TOP) |  |  | GMFM-66 |  |  | 추적관찰 3개월 | 중재직후 10주 | 12 | 68.9 | 8.6 | 10 | 68.2 | 11.9 | [5 empty] | median, interquartile(사분위수) | 합성불가능
3403 | Peri (2017) | NRCT | 1.뇌성마비 | 0 | 로봇(RAGT) | 1 | 1 | Lokomat pro paediatric V6 device | 일반재활치료(Intensive task-oriented physiotherapy (TOP) |  |  | 6MWT | m |  | 추적관찰 3개월 | 중재직후 10주 | 12 | 345 | 92.4 | 10 | 381.7 | 159.3 | [5 empty] | median, interquartile(사분위수) | 합성불가능
3403 | Peri (2017) | NRCT | 1.뇌성마비 | 0 | 로봇(RAGT) | 1 | 1 | Lokomat pro paediatric V6 device | 일반재활치료(Intensive task-oriented physiotherapy (TOP) |  |  | GMFM-88 |  |  | 추적관찰 3개월 | 추적관찰 3개월 | 12 | 90.5 | 9.5 | 10 | 91 | 11.3 | [5 empty] | median, interquartile(사분위수) | 합성불가능
3403 | Peri (2017) | NRCT | 1.뇌성마비 | 0 | 로봇(RAGT) | 1 | 1 | Lokomat pro paediatric V6 device | 일반재활치료(Intensive task-oriented physiotherapy (TOP) |  |  | GMFM-D |  |  | 추적관찰 3개월 | 추적관찰 3개월 | 12 | 85 | 13.8 | 10 | 90 | 16.8 | [5 empty] | median, interquartile(사분위수) | 합성불가능
3403 | Peri (2017) | NRCT | 1.뇌성마비 | 0 | 로봇(RAGT) | 1 | 1 | Lokomat pro paediatric V6 device | 일반재활치료(Intensive task-oriented physiotherapy (TOP) |  |  | GMFM-E |  |  | 추적관찰 3개월 | 추적관찰 3개월 | 12 | 67 | 34 | 10 | 75 | 35.3 | [5 empty] | median, interquartile(사분위수) | 합성불가능
3403 | Peri (2017) | NRCT | 1.뇌성마비 | 0 | 로봇(RAGT) | 1 | 1 | Lokomat pro paediatric V6 device | 일반재활치료(Intensive task-oriented physiotherapy (TOP) |  |  | GMFM-66 |  |  | 추적관찰 3개월 | 추적관찰 3개월 | 12 | 69.8 | 12.2 | 10 | 69.2 | 9.7 | [5 empty] | median, interquartile(사분위수) | 합성불가능
3403 | Peri (2017) | NRCT | 1.뇌성마비 | 0 | 로봇(RAGT) | 1 | 1 | Lokomat pro paediatric V6 device | 일반재활치료(Intensive task-oriented physiotherapy (TOP) |  |  | 6MWT | m |  | 추적관찰 3개월 | 추적관찰 3개월 | 12 | 346.5 | 84.3 | 10 | 364.1 | 179.8 | [5 empty] | median, interquartile(사분위수) | 합성불가능

## 결과지표_범주형
범주형 결과변수
no. | 1저자 (연도) | 연구설계 | 질환 | 질환분류 | 중재군명 | 중재군 병행요법수 | 로봇분류 | 로봇 기기명 | 대조군명 | 하위그룹 | 결과변수 | 결과지표명 | 측정도구/ 단위 | 정의 | 측정시점 (개월) | 중재군 |  | 대조군 |  | 두 군간 차이 | OR, RR, HR |  | 95% CI | 비고
[16 empty] | Total N | event | Total N | event | P value | 단위 | risk rate
4603 | Smania (2011) | RCT | 1.뇌성마비 | 0 | 로봇+수동관절운동 | 1 | 2 | Gangtrainer GT I | 일반재활치료 |  |  | adverse event |  |  |  | 9 | 0 | 9 | 0 |  |  |  |  | There was no adverse event that led to a missed training session. No joint pain or muscle spasms were reported during or after the GT I training program.

## 비뚤림 위험평가
|  | 비뚤림위험평가 |  |  |  | L: 낮음, H: 높음, U: 불확실, N: 해당없음
|  | no. | 1저자 (연도) | 연구설계 | 질환 | 1. 무작위 배정순서 생성(Random sequence generation) | 1. 판단근거 | 2. 배정순서 은폐(Allocation concealment) | 2. 판단근거 | 3. 연구참여자, 연구자에 대한 눈가림(Blinding o$$F participants and personnel) | 3. 판단근거 | 4. 결과평가에 대한 눈가림(Blinding o$$F outcome assessment) | 4. 판단근거 | 5. 불충분한 결과자료(Incomplete outcome data) | 5. 판단근거 | 6. 선택적 보고(Selective reporting) | 6. 판단근거 | 7. 대상군 비교가능성 | 7. 판단근거 | 8. 민간연구지원 비뚤림 | 8. 판단근거
Yazici | 2019 | 185 | Yazici (2019) | NRCT | 1.뇌성마비 | N |  | H | Randomization could not be performed as the study group included the children whose families were able to allocate time for RGT | L | 주요결과가 보행거리, 속도 등 객관적인 눈가림 여부에 영향을 받지 않는 경우 | L | 주요결과가 보행거리, 속도 등 객관적인 눈가림 여부에 영향을 받지 않는 경우 | H | 대조군에서만 2명(16%) 탈락 | L | 방법에 제시한 결과 보고함 | L | 연령, 체중, 신장 등에 두 군간 유의한 차이 없음 | L | The authors thank Bilge Special Education Center, Ankara, Turkey that enables us to use Innowalk Pro device
Druzbicki | 2013 | 231 | Druzbicki (2013) | RCT | 1.뇌성마비 | U | 언급없음 | U | 언급없음 | L | 결과지표가 보행길이, 보행속도, 관절가동범위로 눈가림여부에 영향받지 않음 | L | 결과지표가 보행길이, 보행속도, 관절가동범위로 눈가림여부에 영향받지 않음 | H | 대조군에서만 17명 탈락(65.4%), 탈락사유 없고, ITT분석 미시행 | L | 방법에 제시한 결과 보고함 | N |  | U | 언급없음
Beretta | 2015 | 2359 | Beretta (2015) | NRCT | 1.후천적 뇌손상_소아청소년 | N |  | U | 언급없음 | L | 주요결과가 보행거리, 속도 등 객관적인 눈가림 여부에 영향을 받지 않는 경우 | L | 주요결과가 보행거리, 속도 등 객관적인 눈가림 여부에 영향을 받지 않는 경우 | U | 언급없음 | L | 방법에 제시한 결과 보고함 | H | autonomous gait 여부에 두 군간 차이가 있는 것으로 판단됨(table 1) | L | This work was supported by a grant of Fondazione Cariplo: SPIDER@Lecco
Aras | 2019 | 2474 | Aras (2019) | RCT | 1.뇌성마비 | L | The patients were randomized into three groups using the closed envelope method | L | The patients were randomized into three groups using the closed envelope method | L | 결과지표가 보행길이, 보행속도, 관절가동범위로 눈가림여부에 영향받지 않음 | L | 결과지표가 보행길이, 보행속도, 관절가동범위로 눈가림여부에 영향받지 않음 | L | 전체 탈락자 1명, 모든 결과지표 보고 | L | 방법에 제시한 결과 보고함 | N |  | L | The authors declared no conflicts of interest with respect to the authorship and/or publication of this article. The authors received no financial support for the research and/or authorship of this article.
Wallard | 2018 | 3242 | Wallard (2018) | RCT | 1.뇌성마비 | L | Randomization and allocation into the two groups were made by drawing lots, limiting the selection biases | U | 언급없음 | L | 결과지표가 보행길이, 보행속도, 관절가동범위로 눈가림여부에 영향받지 않음 | L | 결과지표가 보행길이, 보행속도, 관절가동범위로 눈가림여부에 영향받지 않음 | L | 탈락자 0, 결과보고 모두 함 | L | 방법에 제시한 결과 보고함 | N |  | L | None declared | 6774와 동일 연구
Wu | 2017 | 3553 | Wu (2017) | RCT | 1.뇌성마비 | L | Randomization was performed by a research physical therapist using opaque envelope. | L | Randomization was performed by a research physical therapist using opaque envelope. | L | 주요결과가 보행거리, 속도 등 객관적인 눈가림 여부에 영향을 받지 않는 경우 | L | 결과지표가 보행길이, 보행속도, 관절가동범위로 눈가림여부에 영향받지 않음 | H | 대조군에서만 2명 탈락 | L | 방법에 제시한 결과 보고함 | N |  | L | This study was supported by NIDRR/RERC, H133E100007. Financial disclosure statements have been obtained, and no conflicts of interest have been reported by the authors or by any individuals in control of the content of this article.
Gharib | 2011 | 3600 | Gharib (2011) | RCT | 1.뇌성마비 | L | The second stage involved randomly assigning the children to either the experimental group or the control group by using sealed envelopes. | L | The randomization process was carried out by a registration clerk who was not involved in any part of the study. | L | 주요결과가 보행거리, 속도 등 객관적인 눈가림 여부에 영향을 받지 않는 경우 | L | All children (in both groups) were evaluated prior to the commencement of baseline training and at the end of the three-month training period (post-treatment) by the same examiner who was blinded to which group each child was assigned. | L | No children withdrew from the study. | L | 방법에 제시한 결과 보고함 | N |  | L | This research received no specific grant from any funding agency in the public, commercial, or notfor-profit sectors.
Smania | 2011 | 4603 | Smania (2011) | RCT | 1.뇌성마비 | L | Before the start of the study, participants were allocated to the experimental group or the control group via computerized randomization. | L | The randomization sequence was generated by a research assistant not involved with the study, and the group allocation was concealed using sealed, numbered envelopes. The randomization list was locked in a desk drawer accessible only to the principal investigator. | L | 주요결과가 보행거리, 속도 등 객관적인 눈가림 여부에 영향을 받지 않는 경우 | L | 주요결과가 보행거리, 속도 등 객관적인 눈가림 여부에 영향을 받지 않는 경우 | L | No children withdrew from the study. | L | 방법에 제시한 결과 보고함 | N |  | U | 언급없음
Ammann-Reiffer | 2020 | 5004 | Ammann-Reiffer (2020) | RCT | 1.뇌성마비 | L | Children were randomized to two different prespecified sequences of interventions. Randomization into the two groups was performed using a minimization method with a random factor of 0.9. | U | 배정순서 은폐에 대한 보고없음 | U | GMFM E, D 평가 방식을 알 수 없음(객관적/주관적 평가 지표인지) | H | Assessors were not blinded regarding children’s assessment time point. | L | 탈락 없음 | L | 방법에 제시한 결과 보고함 | N |  | H | This trial was partly funded by the Mäxi-Foundation (Switzerland), the Donation UBS AG (by order of a client), and the Stiftung Cerebral (Switzerland)
Sarhan | 2014 | 5076 | Sarhan (2014) | RCT | 1.뇌성마비 | L | The subjects were randomly divided into two equal groups, control group and study group. | U | 배정순서 은폐에 대한 보고없음 | L | 주요결과가 보행거리, 속도 등 객관적인 눈가림 여부에 영향을 받지 않는 경우 | L | 주요결과가 보행거리, 속도 등 객관적인 눈가림 여부에 영향을 받지 않는 경우 | L | 탈락 없음 | L | 방법에 제시한 결과 보고함 | N |  | L | The work was funded by the Deanship of Scientific Research (DSR), King Abdulaziz University, Jeddah.
Beretta | 2018 | 6760 | Beretta (2018) | NRCT | 1.후천성 뇌손상 편측마비_소아청소년 | N |  | U | 언급없음 | L | As a result, assessments were performed by blinded assessors. | L | As a result, assessments were performed by blinded assessors. | L | 탈락 없고, 모든 자료 보고함 | L | 방법에 제시한 결과 보고함 | H | FAQ, 6minWT가 차이가 있음(Table 1) | H | This work was supported by a grant of Fondazione Cariplo: SPIDER@Lecco
Peri | 2017 | 3403 | Peri (2017) | NRCT | 1.뇌성마비 | N |  | H | sequentially allocated | L | 주요결과가 보행거리, 속도 등 객관적인 눈가림 여부에 영향을 받지 않는 경우 | L | 주요결과가 보행거리, 속도 등 객관적인 눈가림 여부에 영향을 받지 않는 경우 | L | 탈락없고, 모든 결과지표 보고 | L | 방법에 제시한 결과 보고함 | L | 대상자 특성 차이 없음 | L | The authors have no conflict of interest to report.