## 선택문헌 특성
별첨1. 인간 부고환 단백 4 [정밀면역검사] 의 자료추출 - 선택문헌 특성
No | Record No. | 제1저자 (출판연도) | 연구특성 |  |  | 대상자 특성 | [13 empty] | 검사법 | [21 empty] | 연구결과
|  |  | 연구수행국가 (제1저자) | 연구설계 | 대상자 등록기간 | 대상자 정의 | 선정기준 | 제외기준 | 연구대상자 수 | [8 empty] | 경계성종양 | 폐경(menopausal) | 검사목적 | HE4 | HE4 상세 | [5 empty] | CA125 | CA125 상세 |  |  |  |  | ROMA | ROMA 상세 | [5 empty] | 참고기준 | 검사 관련 이상반응 | 진단정확성 | 진단정확성 상세 | [5 empty] | 치료경과 및 재발 확인 | 치료경과 및 재발 확인 상세
[9 empty] | 전체 환자 |  |  | 폐경 전 환자 |  |  | 폐경 환자 | [6 empty] | 분석방법 | 검사장비 | 임계값(pmol/L) |  |  |  |  | 분석방법 | 임계값(U/ml) |  |  |  |  | 분석방법 |  | 임계값(%) | [6 empty] | HE4 vs CA125 |  |  | ROMA vs CA125 |  |  |  | 재발 진단 | 치료경과 확인
[9 empty] | 총 | 악성종양 | 양성종양 | 총 | 악성종양 | 양성종양 | 총 | 악성종양 | 양성종양 | [6 empty] | 구분 | 전체 | 폐경 전 | 폐경 |  |  | 구분 | 전체 | 폐경 전 | 폐경 |  | HE4 | CA125 | 구분 | 전체 | 폐경 전 | 폐경 |  |  |  | 전체환자 | 폐경 전 환자 | 폐경환자 | 전체환자 | 폐경 전 환자 | 폐경환자
1 | 10 | Kobayashi(2022) | 일본 | 진단법평가연구(후향) | 2008.1.~2020.12. | 일차 난소암, 경계성 종양, 양성 난소종양 확진 환자 | 치료전 혈액샘플이 있는 환자, 종양절제술을 받은 후 세포병리학적 검사를 시행한 환자, 세포병리학적으로 양성/악성 확진을 받은 환자 | 다른 장기의 악성종양을 진단받은 적이 있는 환자, 임산부, 심각한 동반질환이 있는 환자 | 436 | 119 | 317 | [6 empty] | 별도 유형(48명) | - | 난소암 진단 | O | CMIA | ARCHITECT HE4 | 기존 | - | 70 | 140 | O | CMIA | 기존 | 35 | - | - | O | CMIA | CMIA | 기존 | - | 7.4 | 25.3 | 조직병리학적 검사(HPE) | X | O | O | X | X | O | X | X | X | X | X
2 | 55 | Lof(2022) | 네덜란드 | 진단법평가연구(전향) | 2017.4.~2021.2. | 난소종양 환자 | CA125 검사를 받은 환자, 수술 적응증이 되는 환자 | 복수, 림프결절이 만져지는 등 높은 등급 암이 의심되는 환자, 지난 5년 이내 암을 진단받은 환자, 신기능이 저하된 환자 | 316 | 82 | 234 | 77 | 13 | 64 | 239 | 69 | 170 | 양성종양(39명) | 1년이상 무월경, 기록이 없으면 51세(네덜란트 폐경여성의 평균연령) | 난소암 진단 | O | ECLIA | Cobas®6000 analyzer | 기존 | 70, 150 | - | - | O | ECLIA | 기존 | 35 | 35 | 20 | - | - | - | - | - | - | - | 조직병리학적 검사(HPE) | X | O | O | O | O | X | X | X | X | X | X
3 | 933 | El-Attar(2021) | 이집트 | 진단법평가연구(전향) | 2014.12.~2015.12. | 상피성 난소암 또는 양성 산부인과 질환 의심 환자 | 상피성 난소암 또는 양성 산부인과 질환 환자 | 악성종양, HE4 수치에 영향을 미칠 수 있는 질환을 가진 환자(만성 신질환, 신부전, 신장 섬유화증, 전신홍반루프스), 이전에 양측 난소절제술 받은 환자 | 112 | 54 | 58 | 56 | 18 | 38 | 56 | 36 | 20 | (연구대상에서 제외) | 무월경 1년 초과, 55세 초과, 마지막 월경일 불확실 | 상피성난소암 진단 | O | EIA | Enzyme Linked Immunosorbent Assay, Fujirebio. | 최적 | 86.5 | 64 | 74.5 | O | ECLIA | 최적 | 66.3 | 53.3 | 82.1 | O | EIA | ECLIA | 최적 | 22 | 19.3 | 27 | 조직병리학적 검사(HPE) | X | O | O | O | O | O | O | O | X | X | X
4 | 131 | McKendry(2021) | 아일랜드 | 진단법평가연구(후향) | 2012~2018 | 골반 내 종양 수술 환자 | 수술전 영상검사를 통해 난소암이 의심되는 환자, 난소가 아닌 장기에서 기인한 종양 환자도 포함 | 난소암 재발환자, 선행항암화학요법을 시행한 환자, 정맥 혈전색전증이 있는 환자. | 274 | 130 | 144 | 89 | 42 | 47 | 185 | 88 | 97 | 악성종양(41명) | 12개월 무월경 and/or 이전 자중절제술 받은 경우 | 난소암 진단 | O | ECLIA | Roche e602 Immunoassay platform | 최적 | - | 51.8 | 94.345 | O | ECLIA | 최적 | - | 47.5 | 33.5 | O | ECLIA | ECLIA | 최적 | - | 14.265 | 32.39 | 조직병리학적 검사(HPE) | X | O | X | O | O | X | O | O | X | X | X
5 | 21 | Zhao(2021) | 중국 | 진단법평가연구(전향) | 2019.7.~2020.5. | 난소종양 환자 | (언급없음) | 비난소성 암 환자, 항암치료 또는 방사선치료 받은 환자, 심장, 간, 신장 질환을 진단받거나 당뇨가 있는 환자 | 534 | 136 | 398 | 370 | 54 | 316 | 164 | 82 | 82 | - | 12개월 동안 월경 없음, 또는 55세 이상 | 난소암 진단 | O | ECLIA | Roche Elecsys Cobas e411 analyzer | 최적 | - | 73.87 | 120.9 | O | ECLIA | 최적 | - | 61.6 | 76.21 | O | ECLIA | ECLIA | 최적 | - | 18.4 | 26.48 | 조직병리학적 검사(HPE) | X | O | X | O | O | X | O | O | X | X | X
6 | 186 | Aslan(2020) | 터키 | 진단법평가연구(전향) | 2012.5.~2013.9. | 난소종양 환자 | (언급없음) | 일차성 악성종양이 있는 환자, 선행항암화학요법을 받은 환자, 신부전, 만성 간부전이 있는 환자 | 84 | 19 | 65 | [6 empty] | 악성종양(3명) | - | 난소암 진단 | O | EIA | HE 4 EIA kit (Fujirebio) | 기존 | 150 | - | - | O | CMIA | 기존 | 35 | - | - | O | EIA | CMIA | 기존 | - | 11.4 | 29.9 | 조직병리학적 검사(HPE) | X | O | O | X | X | O | X | X | X | X | X
7 | 183 | Chen(2020) | 중국 | 진단법평가연구(후향) | 2014.9.~2016.11. | 난소종양 환자 | (언급없음) | 수술 전 biomarkers, 폐경상태를 알 수 없는 환자, 이전 골반부종괴 수술 경험이 있는 환자, 다른 장기 악성종양이 있는 환자, 신장, 심장, 폐 기능장애가 있는 환자, serum Cr>133 μmol/L | 719 | 188 | 531 | 568 | 95 | 473 | 151 | 93 | 58 | 악성종양 | 1년이상 무월경 또는 자궁절제술 받은 경우 | 난소암 진단 | O | ECLIA | Roche Cobas E601 | 기존 | - | 68.79 | 114.43 | O | ECLIA | 기존 | 35 | - | - | O | ECLIA | ECLIA | 기존 | - | 11.4 | 29.9 | 조직병리학적 검사(HPE) | X | O | O | O | O | O | O | O | X | X | X
8 | 195 | Choi(2020) | 한국 | 진단법평가연구(후향) | 2010.3.~2014.4. | 상피성 난소암 의심 환자 | 연령, 폐경상태, 세포병리학적 검사 결과에 대한 기록이 있는 환자, 혈액샘플 최소 0.5ml를 이용할 수 있는 환자 | 양측 난소절제술을 받은 환자, 경계성 종양, 비상피성 세포에 기인한 난소종양, 전이성 난소종양 환자 | 649 | 327 | 322 | 319 | 75 | 244 | 330 | 252 | 78 | (연구대상에서 제외) | 1년이상 무월경 | 상피성난소암 진단 | O | ECLIA | Elecsys assays and kits | 최적 | - | 53.7 | 64.3 | O | ECLIA | 기존/최적 | 35/- | -/89.6 | -/23.4 | O | ECLIA | ECLIA | 기존/최적 | - | 11.4/11.1 | 29.9/25.3 | 조직병리학적 검사(HPE) | X | O | X | O | O | X | O | O | X | X | X
9 | 162 | Sun (2020) | 중국 | 진단법평가연구(후향) | 204.1.~2016.12. | 차 종양감축술과 항암치료를 받은 이후 재발 및 전이가 의심되는 난소암 환자 | (언급없음) | (언급없음) | 69 | 69 | [7 empty] | - | - | 치료경과 및 재발 확인 | O | ECLIA | Roche | 최적 | 184 | - | - | O | ECLIA | 최적 | 57.5 | - | - | - | - | - | - | - | - | - | 6~60개월 추적기간 동안 이차 생검, 흉수/복수 세포학적 검사, clinical follow-up data 종합하여 판단 | X | X | X | X | X | X | X | X | O | O | X
10 | 245 | Ahmed(2019) | 이집트 | 진단법평가연구(전향) | 2016.1.~2017.6. | 난소종양 환자 | 임상진찰과 영상검사를 통해 난소종양을 진단받고 입원한 환자 | 다른 골반내 장기에서 기인한 종양이 의심되는 환자, 신장문제 등 연구결과에 영향을 미칠 수 있는 건강상태인 환자, 수술 전 항암치료를 받은 환자 | 140 | 62 | 78 | [6 empty] | 악성종양(6명) | - | 난소암 진단 | O | ELISA | Fujirebio Diagnostics, Inc, Malvern PA kit | 기존 | 150 | - | - | O | ECLIA | 기존 | 35 | - | - | - | - | - | - | - | - | - | 조직병리학적 검사(HPE) | X | O | O | X | X | X | X | X | X | X | X
11 | 231 | Dewan(2019) | 인도 | 진단법평가연구(전향) | (언급없음) | 부속기 종양 환자 | 영상검사 상 난소에서 기인한 부속기 종양이 있는 환자, 종양을 제거하기 위해 수술이 예정된 환자 | 난소 종양감축술을 받지 않은 환자, 초음파 검사 이후 30일 이상 수술이 지연된 환자, 이전에 양쪽 난소절제술을 받은 환자 | 109 | 67 | 42 | [6 empty] | - | - | 난소암 진단 | O | CMIA | - | 기존 | 69.8 | - | - | O | CMIA | 기존 | 33.55 | - | - | - | - | - | - | - | - | - | 조직병리학적 검사(HPE) | X | O | O | X | X | X | X | X | X | X | X
12 | 257 | Kim(2019) | 한국 | 진단법평가연구(후향) | 2015.3.~2017.8. | 산부인과 질환 의심 환자 | (언급없음) | CA125 검사를 받지 않은 환자,난소가 아닌 다른 부위 악성종양 환자 | 832 | 70 | 762 | 581 | 14 | 567 | 251 | 56 | 195 | - | - | 난소암 진단 | O | ECLIA | Elecsys HE4 test reagents (Roche) | 기존/최적 | -/79.6 | 92.1/83 | 121.1/85.5 | O | ECLIA | 기존/최적 | 35/26.6 | -/71.7 | -/22.5 | O | ECLIA | ECLIA | 기존/최적 | - | 11.4/22.5 | 29.9/18.8 | 조직병리학적 검사(HPE) | X | O | O | O | O | X | O | O | X | X | X
13 | 255 | Spacir(2019) | 크로아티아 | 진단법평가연구(후향) | 2015.5.~2017.5. | 골반 내 종괴 환자 | 질초음파상 골반종괴 의심 환자 | 이전에 선행항암화학요법, 양측 난소절제술을 받은 환자, 임산부, 간&신장 장애, 난소주위 낭종, 전이성 질환이 있는 환자 | 159 | 43 | 116 | 57 | 7 | 50 | 100 | 36 | 64 | 양성종양(11명) | 12개월 이상 무월경 | 난소암 진단 | O | ECLIA | Cobas e411 analyser (Roche) | 최적 | - | 86.1 | 99.5 | O | ECLIA | 최적 | - | 40.7 | 45.8 | O | ECLIA | ECLIA | 최적 | - | 21.9 | 38.4 | 조직병리학적 검사(HPE) | X | O | X | O | O | X | O | O | X | X | X
14 | 233 | Wang(2019) | 중국 | 진단법평가연구(후향) | 2015.5.~2018.8. | 남소암 수술받은 환자 | (언급없음) | (언급없음) | 86 | 24 | 62 | [6 empty] | - | - | 치료경과 및 재발 확인 | O | ECLIA | Roche | - | - | - | - | O | - | - |  | - | - | O | ECLIA | - | - | - | - | - | - | X | X | X | X | X | X | X | X | O | X | O
15 | 256 | Zhang(2019) | 중국 | 진단법평가연구(후향) | 2016.7.~2017.7. | 난소종양 확진 환자 | (언급없음) | 간, 폐, 다른 주요장기 암이 있는 환자 | 356 | 181 | 175 | 178 | 63 | 115 | 178 | 118 | 60 | (연구대상에서 제외) | 60세 이상, 60세 미만에서는 12개월 이상 무월경이고 FSH와 estrogen이 폐경범위 일 때 | 난소암 진단 | O | ECLIA | Roche cobas 60 | 기존 | 140 | - | - | O | ECLIA | 기존 | 35 | - | - | O | ECLIA | ECLIA | 기존 | - | 11.4 | 29.9 | 조직병리학적 검사(HPE) | X | O | O | O | O | O | O | O | X | X | X
16 | 261 | Abdalla(2018) | 폴란드 | 진단법평가연구(전향) | 2012.10.~2015.4. | 부속기 종양 환자 | 수술, 세포병리학적 진단을 받지 전 5일 이내 CA125와 HE4 검사를 받은 환자 | 임산부, 신장 질환, 암 진단받은 환자, 항암치료 and/or 방사선치료를 받은 환자, fibroids>5 cm, 부속기 종양에 대한 의무기록이 부족한 환자 | 302 | 50 | 252 | [6 empty] | 악성종양(7명) | 적어도 1년 이상 무월경 | 난소암 진단 | O | ECLIA | Cobas 8000-e602 | 기존 | - | 70 | 140 | O | ECLIA | 기존 | 35 | - | - | O | ECLIA | ECLIA | 기존 | - | 11.4 | 29.9 | 조직병리학적 검사(HPE) | X | O | O | X | X | O | X | X | X | X | X
17 | 1299 | Akhtar(2018) | 인도 | 진단법평가연구(전향) | 2014.1.~2016.1. | 난소암 치료 완료 후 정기적으로 추적관찰 중인 상피성 난소암 환자 | (언급없음) | (언급없음) | 65 | 65 | 0 | [6 empty] | - | - | 치료경과 및 재발 확인 | O | - | - | - | - | - | - | O | - | - | - | - | - | - | - | - | - | - | - | - | 조직병리학적 검사(HPE) | X | X | X | X | X | X | X | X | O | X | O
18 | 41 | Chen(2018) | 중국 | 진단법평가연구(후향) | 2013.6.~2017.6. | 난소 양성·악성종양 확진 환자 | (언급없음) | (언급없음) | 458 | 196 | 262 | [6 empty] | - | - | 난소암 진단 | O | ECLIA | Roche Modular E170 | 기존 | 140 | - | - | O | ECLIA | 기존 | 35 | - | - | O | ECLIA | ECLIA | 기존 | - | 11.4 | 29.9 | 조직병리학적 검사(HPE) | X | O | O | X | X | O | X | X | X | X | X
19 | 284 | Chen(2018) | 중국 | 진단법평가연구(전향) | 2013.1.~2014.1. | 상피성 난소암을 진단받고 수술 후 항암치료를 받은 환자 ※ 전이 없고, 단일병변인 환자 | 일차성 상피성난소암 환자, 전이가 없는 환자, 단일 상피성 난소암이고 다른 장기로 전이가 없는 환자, 심장, 간, 신장, 폐 질환, 약물 알러지가 없는 환자 | (언급없음) | 224 | 103 | 121 | [6 empty] | - | - | 치료경과 및 재발 확인 | O | ELISA | (언급없음) | (언급없음) | 70 | - | - | O | ELISA | (언급없음) | 35 | - | - | - | - | - | - | - | - | - | (언급없음) | X | X | X | X | X | X | X | X | O | O | O
20 | 271 | Lycke(2018) | 스웨덴 | 진단법평가연구(전향) | 2013.9.~2016.2. | 증상이 있거나 악성이 의심되는 난소낭종 또는 골반 내 종괴 환자 | 증상이 있거나 악성이 의심되는 난소종양으로 수술예정인 환자 | (언급없음) | 580 | 135 | 445 | 253 | 23 | 230 | 327 | 112 | 215 | 별도 유형(31명) | 1년이상 무월경, 이전에 자궁절제술 받은 경우 50세 이상 | 상피성난소암 진단 | O | ECLIA | Elecsys HE4 | 기존 | - | 70 | 140 | O | ECLIA | 기존 | 35 | - | - | O | ECLIA | ECLIA | 기존 | - | 11.4 | 29.9 | 조직병리학적 검사(HPE) | X | O | O | O | O | O | O | O | X | X | X
21 | 280 | Melo(2018) | 포르투갈 | 진단법평가연구(후향) | 2013.1.~2016.12. | 골반 내 종괴 환자 | ROMA를 시행한 환자 | 수술을 하지 않아서 조직병리검사 진단을 받지 않은 환자, 지난 5년동안 다른 암을 진단 받은 경우, 상세한 초음파 소견이 없는 경우 | 240 | 34 | 206 | 151 | 9 | 142 | 89 | 25 | 64 | 별도 유형(7명) | - | 난소암 진단 | O | CMIA | ARCHITECT i2000SRrVR(Abbott) | 기존 | - | 70 | 140 | O | CMIA | 기존 | 35 | - | - | O | CMIA | CMIA | 기존 | - | 7.4 | 25.3 | 조직병리학적 검사(HPE) | X | O | O | O | O | O | O | O | X | X | X
22 | 275 | Teh(2018) | 말레이시아 | 진단법평가연구 | 2013.12.~2014.8. | 골반 내 종괴 환자 | 골반 내 종괴에 대해 수술 또는 영상 유도 조직검사 예정 환자 | 양측 난소절제술 받은 환자, 임산부, 항암화학치료 받은 환자 | 129 | 27 | 102 | [6 empty] | 양성종양(10명) | - | 난소암 진단 | O | ECLIA | Elecsys HE4 assay (Roche) | 기존 | 140 | - | - | O | ECLIA | 기존 | 35 | - | - | O | ECLIA | ECLIA | 기존 | - | 11.4 | 29.9 | 조직병리학적 검사(HPE) | X | O | O | X | X | O | X | X | X | X | X
23 | 278 | Yanaranop(2018) | 태국 | 진단법평가연구 | 2012.7.~2014.7. | 상피성 난소암 또는 양성 질환 확진 환자 | (언급없음) | EOC가 아닌 다른 난소암 진단받은 경우, 임신, 이전 난소암또는 다른 악성종양 진단받았던 경우, 이전 부속기 수술을 받은 경우, biomarker 결과가 incomplete한 경우, 수술이 취소된 경우 | 499 | 142 | 357 | [6 empty] | 양성종양(44명) | 1년이상 무월경인 45세 이상, 55세 이상, 기록상 확인이 불가능하면 FSH 25IU/L | 상피성난소암 진단 | O | ECLIA | Cobas 6000(Roche) | 기존 | 70 | - | - | O | ECLIA | 기존 | - | 200 | 35 | O | ECLIA | ECLIA | 기존 | - | 11.4 | 29.9 | 조직병리학적 검사(HPE) | X | O | O | X | X | O | X | X | X | X | X
24 | 312 | Goff(2017) | 미국 | 진단법평가연구(전향) | (언급없음) | 골반 내 종괴 환자 | 골반부 종괴(초음파, MRI, CT로 진단)로 수술예정인 환자 | 임산부, 연구등록 전 6주 이내 골반 수술을 받은 환자, 이전 산부인과 암 진단받은 환자, 이전 양측 난소절제출 받은 환자 | 201 | 77 | 124 | [6 empty] | 별도 유형(17명) | - | 난소암 진단 | O | CMIA | ARCHITECT HE4 kits | 기존 | 140 | - | - | O | CMIA | 기존 | 35 | - | - | - | - | - | - | - | - | - | 조직병리학적 검사(HPE) | X | O | O | X | X | X | X | X | X | X | X
25 | 311 | Nikolova(2017) | 세르비아 | 진단법평가연구(전향) | (언급없음) | 난소낭종·종양 환자 | 초음파로 난소난종/종양을 확인하고 수술이 계획된 환자 | 이전 양측 난소절제술을 받은 환자, 현재 또는 과거 암 진단 받은 환자, 신부전 환자, 현재 호르몬 치료중인 환자, 임산부 | 105 | 11 | 94 | 105 | 11 | 94 |  |  |  | - | 폐경전: 채혈시점 기준 12개월 이내 월경이 있음, 자궁절제술을 받은 경우 FSH 22mIU/mL 미만 | 상피성난소암 진단 | O | CMIA | Architect HE4(Abbott) | 기존 | - | 70 | - | O | CMIA | 기존 | - | 35 | - | O | CMIA | CMIA | 기존 | - | 7.4 | - | 조직병리학적 검사(HPE) | X | O | X | O | X | X | O | X | X | X | X
26 | 344 | Yanaranop(2017) | 태국 | 진단법평가연구(전향) | 2012.1.~12. | 골반 또는 부속기 종양 환자 | 임상적으로 골반 또는 부속기 종양을 진단받고 수술예정인 환자 | 임산부, 난소암 또는 다른 암 진단 받은 환자, 이전 난소 부속기 수술을 받은 환자, 초음파, biomarker 검사결과가 없는 환자, 수술이 취소된 환자 | 260 | 74 | 186 | [6 empty] | 양성종양(28명) | 1) 45세 미만이고 1년 이상 월경이 중단 2) 55세 초과 3) 의무기록으로 판단이 어려우면 FSH 25IU/L | 난소암 진단 | O | ECLIA | Elecsys HE4 | 기존 | - | 70 | 140 | O | ECLIA | 기존 | - | 200 | 35 | O | ECLIA | ECLIA | 기존 | - | 11.4 | 29.9 | 조직병리학적 검사(HPE) | X | O | X | X | X | O | X | X | X | X | X
27 | 400 | Fawzy(2016) | 이집트 | 진단법평가연구(전향) | 2012.10.~2013.8. | 골반 내 종괴 환자 | 골반내 종괴 진단받은 환자 | 만성 간질환 또는 만성 신부전 환자 제외 | 80 | 60 | 20 | [6 empty] | - | 연구등록시점 기준으로 1년 이상 월경이 없거나 55세 초과이면서 마지막 생리가 언제인지 모르는 경우 - (폐경전) 연구등록시점 기준으로 1년 이내 월경을 했거나 48세 초과이면서 마지막 생리가 언제인지 모르는 경우 | 상피성난소암 진단 | O | EIA | HE4 enzyme immunoassay (Fujirebio) | 최적 | 49 | - | - | O | CMIA | 최적 | 19.4 | - | - | O | EIA | CMIA | 최적 | 8.9 | - | - | 조직병리학적 검사(HPE) | X | O | O | X | X | O | X | X | X | X | X
28 | 1459 | Li(2016) | 중국 | 진단법평가연구(후향) | 2012.9.~2014.4. | 난소암 또는 난소종양 치료를 받은 환자 | (언급없음) | 이전 또는 현재 악성질환 동반 환자, 이전 양측 난소절제출 받은 환자 | 1320 | 256 | 1064 | 745 | 108 | 637 | 172 | 82 | 90 | - | - | 난소암 진단 | O | CMIA | ARCHITECT HE4 assay (Abbott) | 기존 | - | 70 | 140 | O | CMIA | 기존 | 35 | - | - | O | CMIA | CMIA | 기존 | - | 7.4 | 25.3 | 조직병리학적 검사(HPE) | X | O | O | O | O | O | O | O | X | X | X
29 | 413 | Xu(2016) | 중국 | 진단법평가연구(후향) | 2013.6.~2014.11. | 골반 내 종괴 환자 | (언급없음) | 분석자료 불충분(HE4 검사결과 없음), 수술 전 biomarker 검사 안함, 비상피성난소암, 신부전 환자(Cr 비정상) | 521 | 210 | 311 | 371 | 107 | 264 | 150 | 103 | 47 | 별도 유형(45명) | 1년이상 무월경, 건강대조군에서는 51세 이상(중국인 폐경연령 평균 50세 기준) | 상피성난소암 진단 | O | ECLIA | Elecsys HE4 kits (Roche) | 기존/최적 | 140/70 | -/70 | -/84.8 | O | ECLIA | 기존/최적 | 35/60 | - | - | O | ECLIA | ECLIA | 기존/최적 | - | 11.4/13.4 | 29.9/18.7 | 조직병리학적 검사(HPE) | X | O | O | O | O | O | O | O | X | X | X
30 | 359 | Yanaranop(2016) | 태국 | 진단법평가연구(전향) | 2012.1.~2013.12. | 골반 또는 부속기 종양 환자 | (언급없음) | 임신, 이전 자궁수술, 유방암, 자궁경부암, 대장암, 수술 전 HE4 검사를 시행하지 않은 환자, 입원 후 수술이 취소된 환자 | 518 | 159 | 359 | [6 empty] | 양성종양(43명) | 45세 이상이면서 1년이상 무월경 또는 55세 이상 또는 FSG 25IU/L 이상 | 난소암 진단 | O | ECLIA | Elecsys HE4 | 기존/최적 | 70/72 | 70/63 | 140/126 | O | ECLIA | 기존/최적 | 35/110 | 200/123 | 35/57 | - | - | - | - | - | - | - | 조직병리학적 검사(HPE) | X | O | O | X | X | X | X | X | X | X | X
31 | 455 | Chen(2015) | 중국 | 진단법평가연구(후향) | 2012.3.~2014.3. | 골반 내 종괴 환자 | (언급없음) | 수술 전 이전 암 병력이 있어가 자궁암 보다 활성화된 암이 있는 경우 제외 | 130 | 60 | 70 | 130 | 60 | 70 | 130 | 60 | 70 | - | 1년 이상 무월경 | 난소암 진단 | O | ECLIA | Roche E170 | 기존/최적 | 140/8736 | -/72.3 | -/97.5 | O | ECLIA | 기존/최적 | 35/93.2 | -/93.2 | -/110.9 | O | ECLIA | ECLIA | 기존/최적 | - | 11.4/8.1 | 29.9/31.5 | 조직병리학적 검사(HPE) | X | O | O | O | O | O | O | O | X | X | X
32 | 570 | Farzaneh(2014) | 이란 | 진단법평가연구(전향) | 2012.3.~2013.3. | 부속기 종양 환자 | (언급없음) | (언급없음) | 99 | 43 | 56 | 68 | 21 | 47 | 31 | 22 | 9 | - | 1년 이상 무월경 또는 실험실검사로 폐경을 진단받은 경우 | 상피성난소암 진단 | O | ELISA | HE4 enzyme immunometric assay Kits(Fujirebio) | 최적 | 73 | 75 | 100 | O | CMIA | 최적 | 22.5 | 35 | 25 | O | ELISA | CMIA | 최적 | 18.3 | 11.5 | 25.5 | 조직병리학적 검사(HPE) | X | O | O | O | O | O | O | O | X | X | X
33 | 489 | Ortiz-Munoz(2014) | 스페인 | 진단법평가연구(전향) | (언급없음) | 난소종양 의심 환자 | (언급없음) | 만성 간질환 또는 만성 신부전 환자 제외 | 138 | 29 | 109 | 44 | 10 | 34 | 104 | 19 | 85 | - | 1년 이상 무월경 | 난소암 진단 | O | ECLIA | Roche, Cobas e 601 | 기존 | 140 | - | - | O | ECLIA | 기존 | 35 | - | - | O | ECLIA | ECLIA | 기존 | - | 11.4 | 29.9 | 조직병리학적 검사(HPE) | X | O | O | O | O | O | O | O | X | X | X
34 | 495 | Winarto(2014) | 인도네시아 | 진단법평가연구(후향) | 2010.11.~2011.5. | 난소종양 환자 | 검진, 초음파로 난소종양 진단받은 환자 | 절제불가능한 종양, 병리검사상 non-epithelial, oophorectomy, 난소암치료, 임신 중인 환자 제외 | 111 | 50 | 61 | [6 empty] | 별도 유형(17명) | - | 난소암 진단 | O | CMIA | ARCHITECT HE4 (Abbott) | 기존/최적 | 70/103.4 | - | - | O | CMIA | 기존/최적 | 35/165.2 | - | - | O | CMIA | CMIA | 기존/최적 | - | 7.4/28 | 25.3/54.8 | 조직병리학적 검사(HPE) | X | O | O | X | X | O | X | X | X | X | X
35 | 551 | Chan(2013) | 홍콩 | 진단법평가연구(전향) | 2009~2010 | 부속기 종양 환자 | (언급없음) | 이전 난소암, 원발성 복막암, 다른 악성질환으로 양쪽 난소적출술을 받은 환자는 제외 | 387 | 65 | 322 | 291 | 22 | 269 | 96 | 43 | 53 | 별도 유형(16명) | 의무기록으로 폐경여부를 확인 의무기록이 없으면 나이와 FSH로 폐경구분 | 상피성난소암 진단 | O | CMIA | ARCHITECT HE4 (Abbott) | 기존 | - | 70 | 140 | O | CMIA | 기존 | 35 | - | - | O | CMIA | CMIA | 기존 | - | 7.4 | 25.3 | 조직병리학적 검사(HPE) | X | O | O | O | O | O | O | O | X | X | X
36 | 542 | Hamed(2013) | 이집트 | 진단법평가연구(전향) | 2011.3~2012.7 | 상피성 난소암, 양성 부인과 질환 확진 환자 | 연구참여 동의한 자 | 임신이나 유의한 동반상병환자(만성신부전증, 만성간질환, 만성신질환) | 50 | 30 | 20 | [6 empty] | - | - | 치료경과 및 재발 확인 | O | CMIA | ARCHITECT HE4 (Abbott, Wiesbaden, Germany) | - | - | - | - | O | MEIA | - | - | - | - | - | - | - | - | - | - | - | (언급없음) | X | X | X | X | X | X | X | X | O | X | O
37 | 536 | Kondalsamy-Chennakesavan(2013) | 호주 | 진단법평가연구(후향) | (언급없음) | 양성 또는 상피성 난소암 1기 확진 환자 | 여성, 25세 이상, 수술시행, 마지막 확진이 EOC 또는 양성 종양인 환자 | 임상적으로 진행성 난소암 환자(복수, 복막 전이 등) | 158 | 57 | 101 | [6 empty] | (연구대상에서 제외) | - | 상피성난소암 진단 | O | CMIA | ARCHITECT HE4 (Abbott,) | 최적 | 74.2 | - | - | O | CMIA | 기존 | 35 | - | - | O | CMIA | CMIA | 기존 | - | 7.4 | 25.3 | 조직병리학적 검사(HPE) | X | O | O | X | X | O | X | X | X | X | X
38 | 529 | Moszynski(2013) | 폴란드 | 진단법평가연구(전향) | 2005~2011 | 골반 내 종괴 환자 | IOTA 가이드라인 상 "probably benign"(n=70), "uncertaily"(n=34), "probably malignant"(n=41) | IOTA 가이드라인 상 "certainly benign", "certainly malignant"는 제외 | 145 | 60 | 85 | [6 empty] | 악성종양(11명) | - | 난소암 진단 | O | ELISA | HE4 enzyme immunometric assay Kits(Fujirebio) | 기존 | 65 | - | - | O | immunoenzymatic test | 기존/최적 | 35/95 | - | - | - | - | - | - | - | - | - | 조직병리학적 검사(HPE) | X | O | O | X | X | X | X | X | X | X | X
39 | 592 | Novotny(2012) | 체코 | 진단법평가연구 | 2010~2011 | 골반 내 종괴 폐경 환자 | (언급없음) | (언급없음) | 256 | 21 | 235 | [6 empty] | - | Moore et al[8] 연구의 정의를 따름 | 난소암 진단 | O | CMIA | Architect 1000i System (Abbott) | 최적 | 89112 | - | - | O | CMIA | 최적 | 36,81 | - | - | O | CMIA | CMIA | 최적 | 26.3,37.7 | - | - | 조직병리학적 검사(HPE) | X | O | O | X | X | O | X | X | X | X | X
40 | 595 | Plotti(2012) | 이탈리아 | 진단법평가연구(전향) | 2010.11.~2011.11. | 난소암 재발 의심 환자 및 부속기 양성종양 확진 환자 | Eastern Cooperative Oncology Group performance status 0–2 according to World Health Organization criteria | 심장, 혈액학적, 신장, 호흡기, 간 기능 이상, 이차성 악성종양이 있는 환자 | 68 | 34 | 34 | [6 empty] | - | - | 치료경과 및 재발 확인 | O | EIA | (언급없음) | (언급없음) | 150,70 |  |  | O | RIA | (언급없음) | 35 | - |  | - | - | - | - | - | - | - | 조직병리학적 검사(HPE, 이차수술 시 시행) | X | X | X | X | X | X | X | X | O | O | X
41 | 635 | Bandiera(2011) | 미국 | 진단법평가연구 | 2003~2010 | 난소암 의심 환자 | (언급없음) | 악성질환을 동반한 환자 | 278 | 113 | 165 | 95 | 26 | 69 | 183 | 87 | 96 | (연구대상에서 제외) | 1년 이상 무월경 | 상피성난소암 진단 | O | CMIA | ARCHITECT HE4 (Abbott) | 기존 | - | 70 | 140 | O | CMIA | 기존 | 35 | - | - | O | CMIA | CMIA | 기존 | - | 7.4 | 25.3 | 조직병리학적 검사(HPE) | X | O | O | O | O | O | O | O | X | X | X
42 | 645 | Holcomb(2011) | 미국 | 진단법평가연구(전향) | 2005.12~2007.2 | 부속기 종양 폐경 전 환자 | (언급없음) | 지난 5년 이내 암 진단받은 환자, 세포독성 항암치료를 받은 환자, 임산부, 수술을 통해 비산부인과암 질환을 진단받은 환자 | 213 | 18 | 195 | 213 | 18 | 195 |  |  |  | 별도 유형(16명) | 55세이고 1년 이상 무월경, 마지막 생리가 불분명하면 FSG 22 mIU/mL 이상인 경우 | 상피성난소암 진단 | O | CMIA | ARCHITECT HE4 (Abbott) | 기존 | - | 70 | - | O | CMIA | 기존 | - | 35 | - | - | - | - | - | - | - | - | 조직병리학적 검사(HPE) | X | O | X | O | X | X | X | X | X | X | X
43 | 641 | Molina(2011) | 스페인 | 진단법평가연구 | (언급없음) | 양성·악성 난소질환 확진 환자 | (언급없음) | (언급없음) | 396 | 111 | 285 | 253 | 27 | 226 | 143 | 84 | 59 | - | - | 난소암 진단 | O | CMIA | ARCHITECT HE4 (Abbott) | 기존 | 150 | - | - | O | CMIA | 기존 | 35 | - | - | O | CMIA | CMIA | 기존 | - | 13.1 | 27.7 | 조직병리학적 검사(HPE) | X | O | O | O | O | O | O | O | X | X | X
44 | 656 | Montagnana(2011) | 이탈리아 | 진단법평가연구 | 2007.10~2010.2 | 골반 내 종괴 환자 | (언급없음) | (언급없음) | 104 | 55 | 49 | [6 empty] | - | 연구참여 시점 1년 이상 무월경인 상태이거나 마지막 생리가 불분명하지만 55세를 초과한 경우 | 상피성난소암 진단 | O | ELISA | HE4 enzyme immunometric assay Kits (EIA) (Fujirebio) | 기존 | 74.2 | - | - | O | CMIA | 기존 | 35 | - | - | O | ELISA | CMIA | 기존 | - | 12.5 | 14.4 | 조직병리학적 검사(HPE) | X | O | O | X | X | O | X | X | X | X | X
45 | 660 | Abdel-Azeez(2010) | 이집트 | 진단법평가연구(후향) | (언급없음) | 골반 내 종괴 환자 | (언급없음) | (언급없음) | 65 | 41 | 24 | [6 empty] | - | - | 난소암 진단 | O | ELISA | HE4 enzyme immunometric assay Kits(Fujirebio) | 최적 | 72 | - | - | O | ECLIA | 기존 | 35 | - | - | - | - | - | - | - | - | - | 조직병리학적 검사(HPE) | X | O | O | X | X | X | X | X | X | X | X
46 | 666 | Anastasi(2010) | 이탈리아 | 진단법평가연구(후향) | 2005.~2007. | 난소종양 의심 환자 | 악성질환이 의심되는 환자, 수술 후 16~20개월이 경과하지 않은 혈액샘플을 이용할 수 있는 환자 | (언급없음) | 118 | 32 | 86 | [6 empty] | - | - | 난소암 진단, 치료경과 및 재발 확인 | O | ELISA | HE4 enzyme immunometric assay Kits(Fujirebio) | 기존 | 150 | - | - | O | RIA | 기존 | 35 | - | - | - | - | - | - | - | - | - | 조직병리학적 검사(HPE) | X | O | O | X | X | X | X | X | O | X | O

## 비뚤림위험 평가
별첨1. 인간 부고환 단백 4 [정밀면역검사] 의 자료추출 - 비뚤림위험 평가
No. | Record No. | 제1저자 (출판연도) | 영역1: 환자선택 | [6 empty] | 영역2: 중재검사(들) |  |  |  |  | 영역3: 참고표준검사 |  |  |  |  | 영역4: 연구진행과 시점
|  |  | 비뚤림위험 |  |  |  |  | 적용성에 대한 우려 |  | 비뚤림위험 |  |  |  | 적용성에 대한 우려 | 비뚤림위험 |  |  |  | 적용성에 대한 우려 | 비뚤림위험
|  |  | 환자 선택 방법을 기술하시오: | 1. 대상군은 연속적 표본 또는 무작위 표본이었는가? | 2. 환자-대조군 설계를 피하였는가? | 3. 해당연구는 부적절한 배제를 피하였는가? | 환자군 선택에서 비뚤림이 초래될 수 있는가? | 포함된 환자군(사전 검사, 증상, 중재검사의 사용목적 그리고 세팅)을 기술하시오: | 포함된 환자군과 임상상황이 문헌고찰의 핵심질문에 적합하지 않을 우려가 있는가? | 중재검사에 대해 기술하고, 그것이 어떻게 수행되고 해석되었는지 기술하시오: | 1. 중재검사 결과는 참고표준 검사 결과에 대한 정보 없이 해석되었는가? | 2. 임계치가 사용되었을 경우, 이는 사전에 명시되었는가? | 중재검사의 수행 또는 해석과정에서 비뚤림이 초래될 수 있는가? | 중재검사와 검사의 수행, 결과 해석이 문헌고찰의 핵심질문과 상이할 우려가 있는가? | 참고표준에 대해 기술하고 그것이 어떻게 수행되고 해석되었는지 기술하시오: | 1. 참고표준 검사는 대상 질병상태를 정확히 구분할 것 같은가? | 2. 참고표준 검사 결과는 중재검사 결과에 대한 정보 없이 해석되었는가? | 참고표준 검사와 검사의 수행 또는 결과해석에서 비뚤림이 초래될 수 있는가? | 참고표준에 의해 정의된 대상 질병상태가 문헌고찰의 핵심질문에 적합하지 않을 우려가 있는가? | 중재검사나 참고표준 검사를 받지 않은 환자들 또는 (흐름도에서 언급된) 2x2 표에서 제외된 환자들을 기술하시오: 중재검사(들)와 참고표준 검사 사이의 시간간격과 그 사이에 시행된 중재법을 기술하시오: | 1. 중재검사(들)와 참고표준 검사 사이에 적절한 시간 간격이 있었는가? | 2. 모든 환자들은 참고표준 검사를 받았는가? | 3. 환자들은 동일한 참고표준 검사를 받았는가? | 4. 모든 환자가 분석에 포함되었는가? | 연구진행 과정에서 비뚤림이 초래될 수 있는가?
1 | 10 | Kobayashi(2022) | 진단법평가연구(후향) | no | yes | yes | High | 경계성 종양에 대한 사전 정의함(별도유형) | Low | HE4 and CA125 (ARCHITECT CA125 II) were measured at the BML INC., Tokyo, Japan. Measurements were performed by clinical laboratory technologists who were blinded to the study. | yes | yes | Low | Low |  | yes | yes | Low | Low | 수술 또는 항암치료 전 4주이내 혈액검사를 시행 | yes | yes | yes | yes | Low
2 | 55 | Lof(2022) | 다기관연구, 진단법평가연구(전향) | yes | yes | yes | Low | 경계성 종양에 대한 사전 정의함(양성) | Low | 1) HE4 검사: ECLIA, Cobas®6000 analyzer - 정기적인 진단w/u 중 수술전 혈액검사를 시행 - 임계값: 40세 이하 60 pmol/L, 41~60세 75 pmol/L, 61세 이상 90 pmol/L, 제조사 추천 70 pmol/L and 150 pmol/L 2) CA125: ECLIA, 임계값: 폐경전 35, 폐경후 20 | unclear | yes | Low | Low | Final diagnosis was based on histopathological examination according to the WHO classification of female genital tumors (5th edition, volume 4) conducted by the pathologist of the hospital in which the surgical procedure was performed. All OC tissue samples were reviewed by a gynecologic pathologist. | yes | uclear | Low | Low | 정기적인 진단w/u 중 수술전 혈액검사를 시행, 혈액검사 시점언급 없음 - 저위험 환자는 종합병원(general hospital, second-line)에서 수술적 치료 시행, 고위험 환자는 암병원(oncologically hospital, third-line)에서 상담과 수술치료를 의뢰 | unclear | yes | yes | yes | Low
3 | 933 | El-Attar(2021) | 진단법평가연구(전향) | yes | yes | yes | Low | 선택기준에 상피성난소암, 양성 난소종양을 포함, 경계성 종양에 대한 사전 정의함(연구대상에서 제외) | High | 사전 임계값 제시 없음, 최적 임계값 탐색 연구 CA125: electrochemiluminesence on Cobas e411, Roche HE4: Enzyme Linked Immunosorbent Assay, Fujirebio. | unclear | no | High | High |  | yes | uclear | Low | Low | 시점언급 없음 - routine preoperative laboratory investigations | unclear | yes | yes | yes | Low
4 | 131 | McKendry(2021) | 진단법평가연구(후향) | no | yes | yes | High | 경계성 종양에 대한 사전 정의함(악성) | High | 최적 임계값 탐색 연구 Serum CA 125 and HE4 levels were measured using the Roche e602 Immunoassay platform - 임계값: CA125 35, HE4 70/140, ROMA 11.4/29.9 | unclear | yes | Low | High |  | yes | uclear | Low | Low | 시점언급 없음 | unclear | yes | yes | yes | Low
5 | 21 | Zhao(2021) | 진단법평가연구(전향) | yes | yes | yes | Low | 경계성종양 관련 언급 없음 | Unclear | 사전 임계값 제시 없음, 최적 임계값 탐색 연구 - Roche Elecsys Cobas e411 analyzer (Roche Diagnostics, Basel, Switzerland) using the electrochemiluminescence immunoassay (ECLIA) | unclear | no | High | High |  | yes | uclear | Low | Low | 시점언급 없음 - Prior to surgery, each participant had blood samples (5 mL) collected by clinical lab doctors | unclear | yes | yes | yes | Low
6 | 186 | Aslan(2020) | 진단법평가연구(전향) | yes | yes | yes | Low | 경계성 종양에 대한 사전 정의함(악성) | Low | CA125는 수술 전 평가 routine 검사로 시행, HE4는 수술 당일 채혈 - HE4: ELISA, HE4 EIA kit (Fujirebio Diagnostics AB, Sweden, Lot No: 33285:1). - CA125: CLIA, Architech i2000 analyzer (Abbott Laboratories, Illinois, USA) - 임계값: CA125 35, HE4 150, ROMA 11.4/29.9 | unclear | yes | Low | Low | All the pathology specimens examined by experienced gynecological pathologists of our institution. | yes | no | Low | Low | 모든 환자가 수술 전 악성 가능성을 결정하기 위해 복부초음파와 질초음파를 시행 CA125는 수술 전 평가 routine 검사로 시행, HE4는 수술 당일 채혈 | yes | yes | yes | yes | Low
7 | 183 | Chen(2020) | 진단법평가연구(후향) | no | yes | yes | High | 경계성 종양에 대한 사전 정의함(악성) | Low | 혈액검사: electrochemiluminescence immunoassay, - CA125: Siemens ADVIA Centaur XP Immunoassay System, Germany) - HE4: Roche Cobas E601, Switzerland - 임계값: CA125 35, HE4 68.79/114.43, ROMA 11.4/29.9 | unclear | yes | Low | Low | All removed ovarian lesions were sent for pathological diagnoses at the Department of Pathology, Nanfang Hospital | yes | no | Low | Low | 시점언급 없음 | unclear | yes | yes | yes | Low
8 | 195 | Choi(2020) | 다기관연구, 진단법평가연구(후향) | no | yes | yes | Low | 경계성 종양에 대한 사전 정의함(연구대상에서 제외) | Low | 최적 임계값 탐색 연구 Serum collection was centralized in the co- ordination center, to avoid interlaboratory variability. - Roche Elecsys cobas e411 platform(Roche Diagnostics, Basel, Switzerland), Elecsys assays & kits (Roche Diagnos- tics) - 임계값: CA 35, HE4 suppl, ROMA 11.4/29.9 | unclear | yes | Low | High |  | yes | no | Low | Low | 시점언급 없음 | unclear | yes | yes | yes | Low
9 | 162 | Sun (2020) | 진단법평가연구(후향) | no | yes | no | High | 경계성종양 관련 언급 없음 | Unclear | 눈가림 언급 없음 사전 임계값 제시 없음, 최적 임계값 탐색 연구 - ELecsys-2010 electrochemical luminescence method with Roche original reagent | unclear | no | High | High | Criteria for judging recurrence and metastasis: secondary postoperative pathological biopsy, puncture pathological biopsy, tumor cytology of pleural/peritoneal effusion or clinical follow-up data, with a follow-up time of 6-60 months. | yes | uclear | Low | Low | 모든 환자가 수술 후 CA125, HE4 검사를 시행 검사시점 언급 없음 | unclear | yes | yes | yes | Low
10 | 245 | Ahmed(2019) | 진단법평가연구(전향) | yes | yes | yes | Low | 경계성 종양에 대한 사전 정의함(악성) | Low | Tumor markers performers were blinded to the clinical information and histopathology results of patients - CA125: ECLIA, Elycsys 2010 (Roche diagnostics, Switzerland) 임계값 35 - HE4: ELISA, Fujirebio Diagnostics kit, 임계값 150 | yes | yes | Low | Low | 모든 환자가 exploratory laparotomy 시행, FIGO(2014)에 따라 staging - Followed by histopathologic examination of masses "as a gold standard for the diagnosis of malignancy" 13 by qualified 2 pathologists in the pathology department of faculty of medicine Zagazig University and a third senior one to confirm or to re-evaluate results with fallacies between the 2 opinions - Pathologists were blinded to the tumor markers results. | yes | yes | Low | Low | routine 수술전 검사로 혈액검사를 시행, 검사시점 언급 없음 - referred to Zagazig University Hospital Lab for separation of serum then tumor marker estimation - Four qualified well-trained staffmembers of Zagazig University Hospital Lab "chemistry and research units" performed the laboratory investigations of this study under su- pervision of the first author | unclear | yes | yes | yes | Low
11 | 231 | Dewan(2019) | 진단법평가연구(전향) | yes | yes | yes | Low | 경계성종양 관련 언급 없음 | Unclear | 눈가림 언급 없음 최적임계값 탐색 연구: 연구방법에서 언급한 임계값(HE4 70, Ca125 35)과 가장 근접한 임계값에서의 진단정확성 비교 Samples were later assessed at Institute of cytology and preventive oncology, Noida by chemiluminescent microparticle immunoassays specific for HE4 and CA-125. | unclear | no | High | High | 수술시행 병원과 혈액검사 분석한 병원이 다름 - Patients were staged according to International federation of gynaecology and obstetrics (FIGO) surgical staging (Prat and FIGO Committee on Gynecologic Oncology, 2014). - Postoperatively, histopathological examination was performed and reported as per the WHO histopathological classification of ovarian cancer for all women (Kaku et al., 2003). - Ability of diagnostic models to detect malignancy was tested prospectively and correlated with the histopathological factors. | yes | uclear | Low | Low | 수술 전 모든 환자에서 CA125, HE4 검사 시행, 시점언급 없음 | unclear | yes | yes | yes | Low
12 | 257 | Kim(2019) | 진단법평가연구(후향) | no | yes | yes | High | 경계성종양 관련 언급 없음 | Unclear | 눈가림 언급 없음, 최적임계값 탐색 연구 선택배제 후 선택된 환자의 의무기록을 리뷰 CA125, HE4 분석한 장소가 다름 - CA 125 levels were measured by the Department of Laboratory Medicine at National Health Insurance Ilsan Hospital, and HE4 concentrations were determined by the Green Cross Reference Laboratory (Yongin-si, Gyeonggi-do, Republic of Korea). Cobas E 602 immunoassay analyzer using Elecsys CA 125 II and Elecsys HE4 test reagents (Roche Diagnostics GmbH, Mannheim, Germany) 임계값 CA125 35, HE4 92.1/121.1 (Green Cross Reference Laboratory 제시), ROMA 11.4/29.9 | unclear | yes | Low | High | 눈가림 언급없음 | yes | uclear | Low | Low | 시점언급 없음 | unclear | yes | yes | yes | Low
13 | 255 | Spacir(2019) | 진단법평가연구(후향) | no | yes | yes | High | 경계성 종양에 대한 사전 정의함(양성) | High | 최적임계값 탐색 연구: 최적임계값과 제조사 임계값의 진단정확성(2x2) 제시하였으나 제조사 임계값을 사전에 제시하지 않음 The biomarkers were analysed at the hospital’s Department of Medical Biochemistry in Oncology. Cobas e411 analyser (Hitachi, Tokyo, Japan; Roche, Mannheim, Germany) | unclear | no | High | High |  | yes | uclear | Low | Low | 시점언급 없음 | unclear | yes | yes | yes | Low
14 | 233 | Wang(2019) | 선택배제 기준 언급없음 | yes | yes | no | High | 경계성종양 관련 언급 없음 | High | 조직병리 결과에 따라 4개 그룹으로 분류 To maintain confidentiality, the names of patients were not retrieved. ECLIA, Roche 임계값 HE4 68.96/114.9(중국인 대상 다기관 연구에서 정상인 HE4 범위 차용) CA125 35, ROMA 11.4/29.9 control: 양성종양 30명, ovarian endometriosis 32명, 건강대조군 33명 | unclear | yes | Low | High |  | yes | uclear | Low | Low | 시점언급 없음 | unclear | yes | yes | yes | Low
15 | 256 | Zhang(2019) | 진단법평가연구(후향), 조직병리 검사상 확진환자 대상 | no | no | yes | High | 경계성 종양에 대한 사전 정의함(연구대상에서 제외) | Low | 치료 전 혈액검사 Roche cobas 60 0 0 analyzer using reagents that provided by Roche (Basel, Switzerland) 임계값: HE4 140, CA125 35, ROMA 11.4/29.9 | unclear | yes | Low | Low |  | yes | uclear | Low | Low | 치료 전 혈액검사, 시점언급 없음 | unclear | yes | yes | yes | Low
16 | 261 | Abdalla(2018) | 진단법평가연구(후향) | yes | yes | yes | Low | 경계성 종양에 대한 사전 정의함(악성) | Low | Serum HE4 and CA125 levels were measured for each patient at the same time with the same apparatus (Cobas 8000-e602), using an electrochemiluminescence immunoassay. 임계값 : HE4 70/140, CA125 35, ROMA 11.4/29.9 | no | yes | Low | Low | The final decision for surgery was made individually by at least two gynecologists depending on the classical risk of malignancy index, tumor markers levels, and subjective assessment of adnexal tumors considering the patient’s reference. The definitive diagnosis of the adnexal mass was established by the histopathological examination of the adnexal mass. | yes | uclear | Low | Low |  | yes | yes | yes | yes | Low
17 | 1299 | Akhtar(2018) | 진단법평가연구(전향) | yes | no | unclear | High | 경계성종양 관련 언급 없음 | Unclear | Timing and levels of rise in tumour marker were studied and correlated with timing of structural evidence of disease. | unclear | no | High | Low | The recurrence was confirmed pathologically in all cases. | yes | no | Low | Low |  | unclear | yes | yes | yes | Low
18 | 41 | Chen(2018) | 진단법평가연구(후향), 조직병리 검사상 확진환자 대상 | no | no | unclear | High | 경계성종양 관련 언급 없음 | Unclear | Fasting venous blood (3–4 mL) was preoperatively collected from 458 patients and centrifuged to obtain the serum. - electrochemiluminescent immunoassay (Roche Modular E170 electrochemiluminescence) - 임계값: HE4 140, CA125 35, ROMA 11.4/29.9 To maintain confidentiality, the names of patients were not retrieved. The records of patients were kept confidential, and persons outside the research team had no access to it. The data in the extraction forms were entered into a password-protected computer that was accessible to the researchers only. | yes | yes | Low | Low | To maintain confidentiality, the names of patients were not retrieved. The records of patients were kept confidential, and persons outside the research team had no access to it. The data in the extraction forms were entered into a password-protected computer that was accessible to the researchers only. | yes | no | Low | Low | 시점언급 없음 - Fasting venous blood (3–4 mL) was preoperatively collected from 458 patients and centrifuged to obtain the serum. | unclear | yes | yes | yes | Low
19 | 284 | Chen(2018) | 진단법평가연구(전향) | yes | no | yes | High | 경계성종양 관련 언급 없음 | High | 수술예정인 환자는 수술 1일 전과 수술 1주일 후 채혈, 항암치료 받는 환자는 시행안함 - 수술 후 1st, 3개월, 6개월, 12개월, 18개월, 24개월, 36개월 채혈 - enzyme-linked immunosorbent assay (ELISA) - 임계값 HE4 70, CA125 35 | unclear | yes | Low | Low |  | yes | uclear | Low | Low | 조직병리검사 상 상피성 난소암을 진단 받고 수술 전 방사선 치료 또는 항암치료를 받지 않은 환자, 수술 후 platinum-coontaining chemotherapy를 6개월 동안 시행 - 재검으로 산부인과 검진, HE4와 CA125 검사를 수술 1일 전과 1일 후에 시행, 복부초음파와 CT 또는 MRI를 시행 - 추적관찰 종료 = 재발했을 때, 사망했을 때, 연구종료일(2017.1.) - 재발한 환자는 모두 이차 수술을 받음 | yes | yes | yes | yes | Low
20 | 271 | Lycke(2018) | 다기관연구, 진단법평가연구(전향) | yes | yes | yes | Low | 경계성 종양에 대한 사전 정의함(별도유형) | Low | 수술 6일 전 혈액검사 - ECLIA, Elecsys HE4 and Elecsys CA125 II (Cobas 8000, Roche Diagnostics Scandinavia, Stockholm, Sweden) - 임계값: CA125 35, HE4 70/140, ROMA 11.4/29.9 The surgeons were blinded to the HE4 serumassay and ROMA calculation | yes | yes | Low | Low | After surgery, the excised tissue was examined by an experienced pathologist for histopathology and grade, then staged (I–IV) All EOC tissues were reviewed by a specialist in gynecologic pathology The surgeons were blinded to the HE4 serumassay and ROMA calculation | yes | yes | Low | Low | 수술 6일 전 혈액검사 All women received surgical treatment according to clinical routines at their local hospital, and participation in the study did not affect the surgical strategy chosen | yes | yes | yes | yes | Low
21 | 280 | Melo(2018) | 진단법평가연구(후향) | no | yes | yes | High | 경계성 종양에 대한 사전 정의함(별도유형) | Low | 눈가림 언급 없음 최적임계값 탐색 연구 사전 임계값 제시(CA125 35, HE4 70/140, ROMA 7.4%/25.3) ARCHITECT i2000SRrVR , a fully automated immunoassay analyser (Abbott Laboratories, Abbott Park, IL) | unclear | yes | Low | High | The histological diagnosis was considered as the endpoint, including benign, malignant and borderline neoplasia. | yes | uclear | Low | Low | 시점언급 없음 | unclear | yes | yes | yes | Low
22 | 275 | Teh(2018) | 진단법평가연구, 전후향 언급없음 | unclear | yes | yes | Unclear | 경계성 종양에 대한 사전 정의함(양성) | Low | 수술 2일 전 혈액검사 ECLIA, Elecsys HE4 assay (Roche Diagnostics, Mannheim, Germany), Elecsys CA 125 II assay (Roche Diagnostics, Mannheim, Germany) 임계값: HE4 140, CA125 35, ROMA 11.4/29.9) 조직검사 후 HE4, CA125, ROMA 진단정확성 계산 | unclear | yes | Low | Low | 수술이 불가능하거나 전이성 암인 경우 radiological staging 시행, 필요시 immunohistochemical staining 추가시행 조직검사 후 혈액검사 결과를 계산 the surgical staging was performed during the subsequent interval debulking surgery | uclear | yes | Low | Low | 수술 2일 전 혈액검사 | yes | yes | yes | yes | Low
23 | 278 | Yanaranop(2018) | 진단법평가연구, 전후향 언급없음 | unclear | yes | yes | Unclear | 경계성 종양에 대한 사전 정의함(양성) | Low | 수술 전 48시간 이내 HE4, CA125 검사시행 - Elecsys HE4 and CA125 II (Cobas 6000 analyzer series, Roche) - 임계값: CA125 200/35, HE4 70, ROMA 11.4/29.9 눈가림 언급 없음 | unclear | yes | Low | Low | blind 언급 없음 Pathologic slides were reviewed by 2 pathologists with 10 and 15 years of experience, respectively, after which EOC specimens were classified as EOC-I or EOC-II. All of the pathologic slides were reviewed by 2 pathologists who came to a consensus for each slide | yes | no | Low | Low | 수술 전 48시간 이내 검사 | yes | yes | yes | yes | Low
24 | 312 | Goff(2017) | 진단법평가연구(전향) | yes | yes | yes | Low | 경계성 종양에 대한 사전 정의함(별도유형) | Low | HE4 was then determined for all patients at the completion of the study because at that time HE4 was not considered standard of care for women with ovarian masses. All specimens had HE4 concentrations measured using ARCHITECT HE4 kits manufactured for use on the ARCHITECT i2000 instrument as per CLIA/CAP laboratory standards. Tumor markers were considered elevated when a CA125 was ≥35 U/I and HE4 ≥ 140 pmol/I. standard clinical cut offs in our institution A triple screen was considered positive when at least 2 of the 3 biomarkers (SI, CA125, HE4) were abnormal. | yes | yes | Low | Low | Demographic and clinical information by pathologic diagnosis is shown in Table 1. | yes | no | Low | Low | A pelvic mass was confirmed by imaging (ultrasound, magnetic resonance imaging or computed tomography) within 6weeks of presentation. All women who had not had a CA125 drawn within 6 weeks of enrollment underwent phlebotomy for CA125 All women had blood drawn for HE4 | yes | yes | yes | yes | Low
25 | 311 | Nikolova(2017) | 진단법평가연구(전향) | yes | yes | yes | Low | 경계성종양 관련 언급 없음 | Unclear | Architect CA125 II and Architect HE4 reagents on an Abbott Platform, following the manufacturer’s instructions. As recommended by the manufacturer, HE4 values ≥70 pmol/L in premenopausal women represented a high risk for malignancy. The cut-off for CA125 was set at 35 U/mL. ROMA 임계값 7.4% | yes | yes | Low | Low | Classification of the pelvic masses into groups was based on the findings of histological analysis. All patients underwent surgical removal of the ovarian mass. All analyses were performed by technicians blinded to the laboratory results and histological outcomes of the investigated biomarkers. | yes | yes | Low | Low | 채혈시점 관련된 언급없음 | unclear | yes | yes | yes | Low
26 | 344 | Yanaranop(2017) | 진단법평가연구(전향) | yes | yes | yes | Low | 경계성 종양에 대한 사전 정의함(양성) | Low | In the postoperative period, all surgical specimens were reviewed by M.Y. and S.N. who were blinded to clinical information, US findings and serum biomarker levels. We obtained 5 ml of blood by peripheral venous puncture within 48 h prior to surgery Elecsys HE4 and Elecsys CA125 II (Cobas 6000 analyzer series, Roche Diagnostics, Indianapolis, Ind., USA) 임계값: CA125 were 35 U/ml. HE4 70/140 p M /l , ROMA 11.4/29.9% | no | yes | Low | Low | In the postoperative period, all surgical specimens were reviewed by M.Y. and S.N. who were blinded to clinical information, US findings and serum biomarker levels. | yes | yes | Low | Low | All participants were examined by pelvic US within 6 weeks prior to surgery and were admitted for the preoperative preparation at least 24 h prior to operation. Clinical data were collected and blood tests for CA125 and HE4 were obtained preoperatively. We obtained 5 ml of blood by peripheral venous puncture within 48 h prior to surgery | yes | yes | yes | yes | Low
27 | 400 | Fawzy(2016) | 진단법평가연구(전향) | yes | yes | yes | Low | 경계성종양 관련 언급 없음 | Unclear | 눈가림 언급없음 최적임계값 탐색 연구: 조직검사의 진단정확성 평가가 연구목적으로 초기 연구로 AUC 산출 혈액샘플은 계획한 수술일에 시행 CA125: the Architect CA125 II chemiluminescent microparticle immunoassay (Abbott Diagnostics, Abbott Park, IL, USA) HE4: HE4 enzyme immunoassay (EIA; Fujirebio Diagnostics, Malvern, PA, USA) | no | no | High | High | blind 언급은 없으나 3명 판독의를 두어 결과정확도를 높임 | yes | no | Low | Low | 1) 모든 환자가 수술 전 영상검사를 시행해여 골반종괴 존재를 확인함 2) 모든 환자는 수술로 난소종양을 제거함 3) 조직검체는 모든 환자에게 수집하였고, 3명의 병리학자가 양성 또는 악성으로 진단하고 verify함 4) 혈액샘플은 계획한 수술일에 시행 | yes | yes | yes | yes | Low
28 | 1459 | Li(2016) | 전후향 언급없음, 의무기록과 병리검사기록을 후향적으로 의심질환을 분류, 동의서를 받은 후 수술 당일 혈액검사를 시행 | no | unclear | yes | High | 경계성종양 관련 언급 없음 | Unclear | 수술당일 아침 혈액검사 ARCHITECT CA125 II assay and ARCHITECT HE4 assay (Abbott Diagnostics, Abbott Park, IL) 임계값: CA125 35, HE4 70/140 ROMA 7.4, 25.3 조직병리 확정 후 ROMA 진단정확성 계산 | yes | yes | Low | Low | blind 언급은 없으나 2명 판독의를 두어 결과정확도를 높임 - 모든 환자의 의무기록을 후향적으로 리뷰, 질병단계, 조직병리 진단을 2명의 다른 병리학자가 verify함 | yes | no | Low | Low | 수술당일 아침 혈액검사 양성종양 환자수가 다름 | yes | yes | yes | no | Unclear
29 | 413 | Xu(2016) | 진단법평가연구(후향) | no | yes | yes | High | 경계성 종양에 대한 사전 정의함(별도유형), 건강대조군 분석에 포함 | High | 눈가림 언급없음 최적임계값 탐색 연구 Serum HE4 and CA125 were measured before any surgical or chemotherapy procedure Roche Cobas E170 analyzer, Elecsys HE4 kits (Roche). Elecsys CA125 kits (Roche), ECLIA 임계값 HE4 140, CA125 35, ROMA 11.4/29.9 | yes | yes | Low | High | Ovarian masses were confirmed post-operatively by complete histopathological evaluation | yes | no | Low | Low | 시점언급 없음 - Serum HE4 and CA125 were measured before any surgical or chemotherapy procedure | unclear | yes | yes | yes | Low
30 | 359 | Yanaranop(2016) | 진단법평가연구(전향) | yes | yes | yes | Low | 경계성 종양에 대한 사전 정의함(양성) | Low | 최적임계값 탐색 연구 수술 전 24시간 이내 혈액검사 시행 Elecsys HE4 and Elecsys CA125 II reagent kits (Cobas 6000 analyzer series, Roche Diagnostics, Indianapolis, IN) - 제조사 임계값(HE4 70/140, CA125 35), American colleage of Obstetricians and Gynecologists 임계값(HE4 70, CA125 200/35) | yes | yes | Low | High | 조직검사는 수술 후 2명의 병리학자가 검토 - 환자정보와 검체결과를 blind | yes | yes | Low | Low | 수술 30분 전 5cc 혈액채취 | yes | yes | yes | yes | Low
31 | 455 | Chen(2015) | 진단법평가연구(후향) | no | yes | yes | High | 경계성종양 관련 언급 없음 | Unclear | 눈가림 언급 없음 수술전 채혈, 정량검사, 하지만 검사자에 대한 정보는 없음 최적임계값 탐색 연구 | no | yes | Low | High | 수술후 병리검사로 확진, 이 결과를 토대로 4개 그룹으로 분류 blind언급없음 | yes | no | Low | Low | 수술 전 채혈하였으나 시간간격에 대한 언급이 없음 | unclear | yes | yes | yes | Low
32 | 570 | Farzaneh(2014) | 진단법평가연구(전향), 선택배제 기준 언급없음 | yes | yes | no | High | 경계성종양 관련 언급 없음 | Unclear | 눈가림 언급 없음 최적임계값 탐색 연구: ROC로 최적 임계값(폐경전/후) 산출, 민감도/특이도/PPV/NPV..등 계산 | no | no | High | High | 검사해석 blind에 대한 언급 없음 | yes | no | Low | Low | 수술 30분 전 5cc 혈액채취 | yes | yes | yes | yes | Low
33 | 489 | Ortiz-Munoz(2014) | 진단법평가연구(전향) | yes | yes | yes | Low | 경계성종양 관련 언급 없음 | Unclear | 같은날 수술, 항암치료 전 채혈 자동 immunoassay ECLIA 임계값 사전제시(HE4 폐경전 임계값 더 제시) 병리학적 진단과 같은 날 지표결과 비교 차트리뷰(임상증상, 병리학적 증상)는 진단과 추적관찰 할 때 시행 | yes | yes | Low | Low | 분석자 제시, 병리학적 진단과 같은 날 지표결과 비교 외과적 병리는 병리학자가 분석, 양성 또는 악성으로 분류 | yes | no | Low | Low | 같은날 수술, 항암치료 전 채혈 | yes | yes | yes | yes | Low
34 | 495 | Winarto(2014) | 진단법평가연구(후향), 조직병리 검사상 확진환자 대상 | no | yes | yes | High | 경계성 종양에 대한 사전 정의함(별도유형) | High | 수술 1일 전 채혈, 병리판독 blind 언급없음 최적임계값 탐색 연구: 임계값 사전 명시 없이 제조사 임계값을 사용 | no | yes | Low | High | 눈가임 언급 없음 | yes | no | Low | Low | 수술 1일 전 채혈 | yes | yes | yes | yes | Low
35 | 551 | Chan(2013) | 진단법평가연구(전향) | yes | yes | yes | Low | 경계성 종양에 대한 사전 정의함(별도유형) | Low | 다기관 연구, 병리진단은 Sultanah Aminah 중앙병리검사실로 보내져서 2명 병리학자가 진단 혈액채취와 수술 사이 시간을 최소화했다고만 언급 | yes | yes | Low | Low | 다기관 연구, 병리진단은 Sultanah Aminah 중앙병리검사실로 보내져서 2명 병리학자가 진단 | yes | no | Low | Low | 혈액채취와 수술 사이 시간을 최소화했다고만 언급 | unclear | yes | yes | yes | Low
36 | 542 | Hamed(2013) | 진단법평가연구(전향), 조직병리 검사상 확진환자 대상 | no | no | yes | High | 경계성종양 관련 언급 없음 | Unclear | 눈가림 언급 없음 임계값 사전 제시 없음 항암치료 전과 6개월 후 채혈 | no | no | High | High | 눈가림 언급 없음 | yes | uclear | Low | Low | 항암치료 전과 6개월 후 채혈, 시점언급 없음 | unclear | yes | yes | yes | Low
37 | 536 | Kondalsamy-Chennakesavan(2013) | 선행연구에서 전향으로 모집한 환자의 자료를 후향적으로 분석 | no | no | yes | High | 경계성 종양에 대한 사전 정의함(연구대상에서 제외) | Low | 수술하는 동안 혈액검사 시행 - CMIA (ARCHITECT, Abbott Australia). - 모든 종양마커는 중앙 실험실에서 동시에 분석 - lab was blinded to the clinical data. 제조사(Abbott) 추천 임계값을 이용하였고, 수치를 언급하지 않음 | yes | no | High | Low | double check, blind 언급이 있음 - 모든 종양마커는 중앙 실험실에서 동시에 분석 - lab was blinded to the clinical data 모든 환자가 일차수술을 시행, 수술하면서 staging 시행, 모든 병리검체는 gynaecological pathologists가 판독하고 난소암인 경우central pathology review를 추가로 시행 | yes | yes | Low | Low | Australian Ovarian Cancer Study (AOCS)에서 수집한 샘플을 이용 - Australia-based nationwide, case–control study, 침습성 난소암과 경계성 난소종양이 있는 환자와 비슷한 배경의 대조군을 매칭 수술하는 동안 혈액검사 시행 | yes | yes | yes | yes | Low
38 | 529 | Moszynski(2013) | 진단법평가연구(전향) | yes | yes | yes | Low | 경계성 종양에 대한 사전 정의함(악성) | Low | 눈가림 언급 없음 최적 임계값 탐색 연구: 사전 임계값 명시 안함, AUC값에서 임계값 산출 HE4: EIA assay (Fujirebio Diagnostics AB Go¨teborg, Sweden) CA125: immunoenzymatic test, ST AIA-PACK OVCA TOSOH Japan / 35(standard), 최적 임계값 사용 | no | no | High | High | 눈가림 언급 없음 분석에 포함된 환자 145명은 조직병리학적으로 양성, 악성을 확진함 | yes | no | Low | Low | Prior to operation, sera were collected for the determination of tumor markers HE4 and CA125 levels 시점언급 없음 | unclear | yes | yes | yes | Low
39 | 592 | Novotny(2012) | 첫 방문일 때 골반내 비정상 소견이 있는 환자에게 혈액검사(HE4, CA125)를 제안, 동시에 산부인과 검진(초음파, 폐경상태 등)을 시행 | unclear | yes | no | Low | 경계성종양 관련 언급 없음 | Unclear | 눈가림 언급 없음 최적 임계값 탐색 연구 The serum samples were analyzed at the Laboratory of Immunoanalysis, Faculty of Medicine in Pilsen, (Czech Republic) from 2010 to 2011. the Architect 1000i System (Abbott, Libertyville, IL, USA). 병원에서 사용하는 임계값 제시: HE4 89, CA125 36, ROMA 26.3 | no | yes | Low | High | 눈가림 언급 없음 | yes | no | Low | Low | Serum samples were collected prior to surgery or any other form of treatment. The time of collection was between 7-10 AM for all women Current practice in our hospital suggests that a patient with abnormal findings in the pelvis has samples taken at their first visit for testing of blood markers HE4 and CA125, and the ROMA index is calculated as well. At the same time, a comprehensive gynecological examination is performed, including ultrasound, and the menopausal status of patients is evaluated as well. | unclear | yes | yes | yes | Low
40 | 595 | Plotti(2012) | 진단법평가연구(전향) | yes | yes | yes | Low | 경계성종양 관련 언급 없음 | Unclear | 눈가림 언급없음 HE4 EIA assay (Fujirebio Diagnostics). CA125 levels were evaluated by a one-step “sandwich” radioimmunoassay (Radim, Netherlands). 임계값: CA125 35, HE4 150(제조사), 70(Moore et al[6]) | no | yes | Low | Low | 눈가림 언급없음 Enrolled patients with recurrence of ovarian cancer underwent secondary surgery, and histological evaluations were performed by expert gynecologic oncology pathologists. | yes | no | Low | Low | All patients with suspicious recurrence of ovarian cancer had pelvic ultrasound and at least one of the following radiologic imaging: CT, MRI, and/or Positron Emission Tomography (PET/CT) prior to surgery to document the suspect of recurrence of the disease. The day before surgery, blood samples were obtained for tumor marker analysis | yes | yes | yes | yes | Low
41 | 635 | Bandiera(2011) | 진단법평가연구 | unclear | unclear | yes | High | 경계성 종양에 대한 사전 정의함(연구대상에서 제외) | Low | 눈가림 언급없음 Levels of CA125 and HE4 were measured by chemiluminescent microparticle immunoassays(CMIA) on the fully automated ARCHITECT instrument (Abbott Diagnostics Division) at the III Laboratory Service, Spedali Civili di Brescia, Brescia, Italy. HE4 ranges were 70 pmol/L for premenopausal state and 140 pmol/L in menopausal state. ROMA indexes of at least 7.4% and 25.3% indicate a high risk for the presence of EOC in pre- or postmenopause, respectively. To evaluate the differences in diagnostic abilities between CA125 and HE4, we used the reference value indicated by standard clinical use for CA125 (35 U/mL) or proposed by the manufacturer for HE4. | no | yes | Low | Low | 눈가림, 검사자 관련 언급 없음 | yes | no | Low | Low | 시점언급 없음 Blood was drawn before any surgical or chemotherapeutic treatment and centrifuged within half an hour for serum collection. EOC patients’ charts were reviewed to obtain all clinical and pathologic features at the moment of the diagnosis treatment and during follow-up. | unclear | yes | yes | yes | Low
42 | 645 | Holcomb(2011) | 진단법평가연구(전향) | yes | yes | yes | Low | 경계성 종양에 대한 사전 정의함(별도유형) | Low | 눈가림 언급 없음 Serum was collected from all study participants not 30 days prior to the planned surgery for the pelvic mass and analyzed for CA125 and HE4 concentrations using the Architect assay (Abbott, Abbott Park, IL). Using the Architect HE4 assay results (expressed as pmol/L) obtained from 210 premenopausal and 190 postmenopausal healthy women, the upper limits of normal (95th percentile) were determined to be 70 pmol/L for premenopausal and 140 pmol/L for postmenopausal women. The threshold for Architect CA-125 was 35 U/mL for both premenopausal and postmenopausal women. | no | yes | Low | Low | 눈가림 언급 없음 All study participants underwent either laparoscopy or laparotomy for resection of their pelvic mass and all pathology specimens were centrally reviewed. | yes | no | Low | Low | Serum was collected from all study participants not 30 days prior to the planned surgery for the pelvic mass All study participants underwent either laparoscopy or laparotomy for resection of their pelvic mass and all pathology specimens were centrally reviewed. | yes | yes | yes | yes | Low
43 | 641 | Molina(2011) | 이미 진단이 된 환자를 대상으로 함 | unclear | no | no | High | 경계성종양 관련 언급 없음 | Unclear | 눈가림 언급 없음 CA 125 and HE4: chemiluminescent enzyme immunoassay on the Architect® Analyzer (Abbott Laboratories, Chicago, IL) We have considered 35 U/mL and 150 pmol/L as the upper limits of normality for CA 125 and HE4, respectively. We have considered positive (risk) PI results ≥13.1 and 27.7 for premenopausal and postmenopausal women, respectively. | no | yes | Low | Low | 눈가림 언급 없음 | yes | no | Low | Low | 시점언급 없음 | unclear | yes | yes | yes | Low
44 | 656 | Montagnana(2011) | 선택배제 기준 언급없음 | unclear | yes | no | High | 경계성종양 관련 언급 없음 | Unclear | 눈가림 언급 없음 CA125: chemiluminescent enzyme immunoassay, 35 U/mL. HE4: EIA kit developed by Fujirebio Diagnostic, Inc. (Malvern, PA, USA), 74.2 pmol/L ROMA: High risk = 폐경 전 ≥ 12.5%, 폐경 후 ≥ 14.4% / Low risk = 폐경 전 < 12.5%, 폐경 후 < 14.4% | no | yes | Low | Low | 눈가림 언급 없음 The ovarian masses or cysts were further investigated by histopathological evaluation (12) after surgical removal. The EOC stage was defined according to the stadiation criteria of the International Federation of Gynecology and Obstetrics (FIGO) (13). | yes | no | Low | Low | 수술전 6주 이내 초음파, MRI 등 영상검사를 시행해서 mass 확인 Blood samples were collected in the morning before surgery from patients following an overnight fast and who had been at rest for at least 20 min. | yes | yes | yes | yes | Low
45 | 660 | Abdel-Azeez(2010) | 진단법평가연구(후향) | no | yes | no | High | 경계성종양 관련 언급 없음 | Unclear | 눈가림 언급 없음, 임계값 사전 명시 안함 Serum CA125: Cobas e 411 analyzer (Roch, Tokyo, Japan), electrochemilumenesence immunoassay Serum HE4: HE4 enzyme immunometric assay (Fujirebio Diagnostics, Inc.), immunoassay | no | no | High | Low | 눈가림 언급 없음 All patients underwent surgical removal of the ovarian mass or cyst, histological diagnosis along with surgical staging for malignant cases. | yes | no | Low | Low | 시점언급 없음 Blood samples from patients were collected before surgical intervention. Within 4 hours of collection, sera were separated and frozen at -80˚C for determination of CA125, HE4, and mesothelin. | unclear | yes | yes | yes | Low
46 | 666 | Anastasi(2010) | 전수 샘플 | no | yes | yes | Low | 경계성종양 관련 언급 없음 | Unclear | 눈가림 언급 없음 | no | yes | Low | Low | 진단을 어떻게 받았는지 언급없음 병리상 양성, 악성일 때 임계값을 넘는 환자수를 제시하여 검사를 했을 것으로 추정 눈가림 언급 없음 | uclear | no | Low | Low | 시점언급 없음 치료반응 모니터링의 경우 blind, confound factor, 치료방법 차이 등을 고려한 기술이 없음 | unclear | yes | yes | yes | Low

## 자료추출_진단정확성
별첨1. 인간 부고환 단백 4 [정밀면역검사] 의 자료추출 - 진단정확성
Record No. | 제1저자(출판연도) | 중재검사 vs 비교검사 | 결과구분 | 검사명 | 임계값 구분 | 임계값 | 단위 | 검체수(개) | T+/D+ (true posi) | T+/D- (false posi.) | T-/D+ (false neg.) | T-/D- (true neg.) | Sn | Sp | PPV | NPV | LR+ | LR- | Accuracy(%) | Diagnostic odds | AUC
10 | Kobayashi(2022) | HE4 vs CA125 VS ROMA | 전체 | HE4 | 기존 | 70/140 | pmol/l | 436 | 68 | 18 | 51 | 299 | 0.571 | 0.943 | 0.7907 | 0.8543 | 10.06 | 0.45 | 84.17 | 22.15 | 0.844
10 | Kobayashi(2022) | HE4 vs CA125 VS ROMA | 전체 | CA125 | 기존 | 35 | U/ml | 436 | 94 | 90 | 25 | 227 | 0.79 | 0.716 | 0.5109 | 0.9008 | 2.78 | 0.29 | 73.62 | 9.48 | 0.8318
10 | Kobayashi(2022) | HE4 vs CA125 VS ROMA | 전체 | ROMA | 기존 | 7.4/25.3 | % | 436 | 93 | 80 | 26 | 237 | 0.782 | 0.748 | 0.5376 | 0.9011 | 3.1 | 0.29 | 75.69 | 10.6 | 0.8966
55 | Lof(2022) | HE4 vs CA125 | 전체 | HE4 | 기존 | 70 | pmol/l | 316 | 56 | 81 | 26 | 153 | 0.6829 | 0.6538 | 0.4088 | 0.8547 | 1.97 | 0.48 | 66.14 | 4.07 | 0.799
55 | Lof(2022) | HE4 vs CA125 | 전체 | HE4 | 기존 | 150 | pmol/l | 316 | 31 | 10 | 51 | 224 | 0.378 | 0.9573 | 0.7561 | 0.8145 | 8.85 | 0.65 | 80.7 | 13.62 | 0.799
55 | Lof(2022) | HE4 vs CA125 | 전체 | CA125 | 기존 | 35 | kU/L | 316 | 58 | 116 | 24 | 118 | 0.7073 | 0.5043 | 0.3333 | 0.831 | 1.43 | 0.58 | 55.7 | 2.46 | 0.685
55 | Lof(2022) | HE4 vs CA125 | 폐경전 | HE4 | 기존 | 70 | pmol/l | 77 | 5 | 7 | 8 | 57 | 0.3846 | 0.8906 | 0.4167 | 0.8769 | 3.52 | 0.69 | 80.52 | 5.09 | 0.765
55 | Lof(2022) | HE4 vs CA125 | 폐경전 | HE4 | 기존 | 150 | pmol/l | 77 | 4 | 0 | 9 | 64 | 0.3077 | 1 | 1 | 0.8767 | - | 0.69 | 88.31 | - | 0.765
55 | Lof(2022) | HE4 vs CA125 | 폐경전 | CA125 | 기존 | 35 | kU/L | 77 | 9 | 37 | 4 | 27 | 0.6923 | 0.4219 | 0.1957 | 0.871 | 1.2 | 0.73 | 46.75 | 1.64 | 0.675
55 | Lof(2022) | HE4 vs CA125 | 폐경후 | HE4 | 기존 | 70 | pmol/l | 239 | 51 | 74 | 18 | 96 | 0.7391 | 0.5647 | 0.408 | 0.8421 | 1.7 | 0.46 | 61.51 | 3.68 | 0.796
55 | Lof(2022) | HE4 vs CA125 | 폐경후 | HE4 | 기존 | 150 | pmol/l | 239 | 27 | 10 | 42 | 160 | 0.3913 | 0.9412 | 0.7297 | 0.7921 | 6.65 | 0.65 | 78.24 | 10.29 | 0.796
55 | Lof(2022) | HE4 vs CA125 | 폐경후 | CA125 | 기존 | 20 | kU/L | 239 | 59 | 109 | 10 | 61 | 0.8551 | 0.3588 | 0.3512 | 0.8592 | 1.33 | 0.4 | 50.21 | 3.3 | 0.688
55 | Lof(2022) | HE4 vs CA125 | 폐경후 | CA125 | 기존 | 35 | kU/L | 239 | 49 | 79 | 20 | 91 | 0.7101 | 0.5353 | 0.3828 | 0.8198 | 1.53 | 0.54 | 58.58 | 2.82 | 0.688
933 | El-Attar(2021) | HE4 vs CA125 VS ROMA | 전체 | HE4 | 최적 | 86.5 | pmol/l | 112 | 48 | 2 | 6 | 56 | 0.88 | 0.97 | 0.96 | 0.9032 | 25.78 | 0.12 | 92.86 | 224 | 0.93
933 | El-Attar(2021) | HE4 vs CA125 VS ROMA | 전체 | CA125 | 최적 | 66.3 | U/ml | 112 | 49 | 12 | 5 | 46 | 0.9 | 0.8 | 0.8033 | 0.902 | 4.39 | 0.12 | 84.82 | 37.57 | 0.94
933 | El-Attar(2021) | HE4 vs CA125 VS ROMA | 전체 | ROMA | 최적 | 22 | % | 112 | 53 | 1 | 1 | 57 | 0.98 | 0.99 | 0.9815 | 0.9828 | 56.93 | 0.02 | 98.21 | 3021 | 0.96
933 | El-Attar(2021) | HE4 vs CA125 VS ROMA | 폐경전 | HE4 | 최적 | 64 | pmol/l | 56 | 15 | 8 | 3 | 30 | 0.833 | 0.789 | 0.6522 | 0.9091 | 3.96 | 0.21 | 80.36 | 18.75 | 0.82
933 | El-Attar(2021) | HE4 vs CA125 VS ROMA | 폐경전 | CA125 | 최적 | 53.3 | U/ml | 56 | 15 | 11 | 3 | 27 | 0.833 | 0.711 | 0.5769 | 0.9 | 2.88 | 0.23 | 75 | 12.27 | 0.79
933 | El-Attar(2021) | HE4 vs CA125 VS ROMA | 폐경전 | ROMA | 최적 | 19.3 | % | 56 | 16 | 0 | 2 | 38 | 0.889 | 1 | 1 | 0.95 | - | 0.11 | 96.43 | - | 0.93
933 | El-Attar(2021) | HE4 vs CA125 VS ROMA | 폐경후 | HE4 | 최적 | 74.5 | pmol/l | 56 | 34 | 0 | 2 | 20 | 0.95 | 1 | 1 | 0.9091 | - | 0.06 | 96.43 | - | 0.97
933 | El-Attar(2021) | HE4 vs CA125 VS ROMA | 폐경후 | CA125 | 최적 | 82.1 | U/ml | 56 | 31 | 0 | 5 | 20 | 0.85 | 1 | 1 | 0.8 | - | 0.14 | 91.07 | - | 0.95
933 | El-Attar(2021) | HE4 vs CA125 VS ROMA | 폐경후 | ROMA | 최적 | 27 | % | 56 | 35 | 1 | 1 | 19 | 0.98 | 0.97 | 0.9722 | 0.95 | 19.44 | 0.03 | 96.43 | 665 | 0.98
131 | McKendry(2021) | HE4 vs CA125 VS ROMA | 폐경전 | HE4 | 최적 | 51.8 | pmol/l | 89 | 29 | 17 | 13 | 30 | 0.69 | 0.638 | 0.6304 | 0.6977 | 1.91 | 0.48 | 66.29 | 3.94 | 0.72
131 | McKendry(2021) | HE4 vs CA125 VS ROMA | 폐경전 | CA125 | 최적 | 47.5 | U/ml | 89 | 26 | 12 | 16 | 35 | 0.619 | 0.745 | 0.6842 | 0.6863 | 2.42 | 0.51 | 68.54 | 4.74 | 0.73
131 | McKendry(2021) | HE4 vs CA125 VS ROMA | 폐경전 | ROMA | 최적 | 14.265 | % | 89 | 22 | 7 | 20 | 40 | 0.524 | 0.851 | 0.7586 | 0.6667 | 3.52 | 0.56 | 69.66 | 6.29 | 0.69
131 | McKendry(2021) | HE4 vs CA125 VS ROMA | 폐경후 | HE4 | 최적 | 94.345 | pmol/l | 185 | 62 | 15 | 26 | 82 | 0.705 | 0.845 | 0.8052 | 0.7593 | 4.56 | 0.35 | 77.84 | 13.04 | 0.81
131 | McKendry(2021) | HE4 vs CA125 VS ROMA | 폐경후 | CA125 | 최적 | 33.5 | U/ml | 185 | 67 | 27 | 21 | 70 | 0.761 | 0.722 | 0.7128 | 0.7692 | 2.74 | 0.33 | 74.05 | 8.27 | 0.77
131 | McKendry(2021) | HE4 vs CA125 VS ROMA | 폐경후 | ROMA | 최적 | 32.39 | % | 185 | 63 | 18 | 25 | 79 | 0.716 | 0.814 | 0.7778 | 0.7596 | 3.86 | 0.35 | 76.76 | 11.06 | 0.78
21 | Zhao(2021) | HE4 vs CA125 VS ROMA | 폐경전 | HE4 | 최적 | 73.87 | pmol/l | 370 | 37 | 21 | 17 | 295 | 0.6852 | 0.9335 | 0.6379 | 0.9455 | 10.31 | 0.34 | 89.73 | 30.57 | 0.845
21 | Zhao(2021) | HE4 vs CA125 VS ROMA | 폐경전 | CA125 | 최적 | 61.6 | U/ml | 370 | 46 | 21 | 8 | 295 | 0.8519 | 0.9335 | 0.6866 | 0.9736 | 12.82 | 0.16 | 92.16 | 80.77 | 0.915
21 | Zhao(2021) | HE4 vs CA125 VS ROMA | 폐경전 | ROMA | 최적 | 18.47 | % | 370 | 40 | 14 | 14 | 302 | 0.7407 | 0.9557 | 0.7407 | 0.9557 | 16.72 | 0.27 | 92.43 | 61.63 | 0.901
21 | Zhao(2021) | HE4 vs CA125 VS ROMA | 폐경후 | HE4 | 최적 | 120.9 | pmol/l | 164 | 57 | 8 | 25 | 74 | 0.6951 | 0.9024 | 0.8769 | 0.7475 | 7.13 | 0.34 | 79.88 | 21.09 | 0.815
21 | Zhao(2021) | HE4 vs CA125 VS ROMA | 폐경후 | CA125 | 최적 | 76.21 | U/ml | 164 | 66 | 8 | 16 | 74 | 0.8049 | 0.9024 | 0.8919 | 0.8222 | 8.25 | 0.22 | 85.37 | 38.16 | 0.933
21 | Zhao(2021) | HE4 vs CA125 VS ROMA | 폐경후 | ROMA | 최적 | 26.48 | % | 164 | 74 | 13 | 8 | 69 | 0.9024 | 0.8415 | 0.8506 | 0.8961 | 5.69 | 0.12 | 87.2 | 49.1 | 0.931
186 | Aslan(2020) | HE4 vs CA125 VS ROMA | 전체 | HE4 | 기존 | 150 | pmol/l | 84 | 16 | 1 | 3 | 64 | 0.842 | 0.984 | 0.9412 | 0.9552 | 54.74 | 0.16 | 95.24 | 341.33 | 0.9
186 | Aslan(2020) | HE4 vs CA125 VS ROMA | 전체 | CA125 | 기존 | 35 | U/ml | 84 | 16 | 33 | 3 | 32 | 0.842 | 0.492 | 0.3265 | 0.9143 | 1.66 | 0.32 | 57.14 | 5.17 | 0.794
186 | Aslan(2020) | HE4 vs CA125 VS ROMA | 전체 | ROMA | 기존 | 11.4/29.9 | % | 84 | 16 | 16 | 3 | 49 | 0.842 | 0.753 | 0.5 | 0.9423 | 3.42 | 0.21 | 77.38 | 16.33 | 0.893
183 | Chen(2020) | HE4 vs CA125 VS ROMA | 전체 | HE4 | 기존 | 68.79/114.43 | pmol/l | 719 | 107 | 30 | 81 | 501 | 0.569 | 0.944 | 0.781 | 0.8608 | 10.07 | 0.46 | 84.56 | 22.06 | 0.854
183 | Chen(2020) | HE4 vs CA125 VS ROMA | 전체 | CA125 | 기존 | 35 | U/ml | 719 | 132 | 144 | 56 | 387 | 0.702 | 0.729 | 0.4783 | 0.8736 | 2.59 | 0.41 | 72.18 | 6.33 | 0.792
183 | Chen(2020) | HE4 vs CA125 VS ROMA | 전체 | ROMA | 기존 | 11.4/29.9 | % | 719 | 130 | 66 | 58 | 465 | 0.691 | 0.876 | 0.6633 | 0.8891 | 5.56 | 0.35 | 82.75 | 15.79 | 0.856
183 | Chen(2020) | HE4 vs CA125 VS ROMA | 폐경전 | HE4 | 기존 | 68.79 | pmol/l | 568 | 44 | 29 | 51 | 444 | 0.463 | 0.939 | 0.6027 | 0.897 | 7.55 | 0.57 | 85.92 | 13.21 | 0.766
183 | Chen(2020) | HE4 vs CA125 VS ROMA | 폐경전 | CA125 | 기존 | 35 | U/ml | 568 | 57 | 131 | 38 | 342 | 0.6 | 0.723 | 0.3032 | 0.9 | 2.17 | 0.55 | 70.25 | 3.92 | 0.729
183 | Chen(2020) | HE4 vs CA125 VS ROMA | 폐경전 | ROMA | 기존 | 11.4 | % | 568 | 54 | 56 | 41 | 417 | 0.568 | 0.882 | 0.4909 | 0.9105 | 4.8 | 0.49 | 82.92 | 9.81 | 0.771
183 | Chen(2020) | HE4 vs CA125 VS ROMA | 폐경후 | HE4 | 기존 | 114.43 | pmol/l | 151 | 63 | 1 | 30 | 57 | 0.677 | 0.983 | 0.9844 | 0.6552 | 39.29 | 0.33 | 79.47 | 119.7 | 0.912
183 | Chen(2020) | HE4 vs CA125 VS ROMA | 폐경후 | CA125 | 기존 | 35 | U/ml | 151 | 75 | 13 | 18 | 45 | 0.806 | 0.776 | 0.8523 | 0.7143 | 3.6 | 0.25 | 79.47 | 14.42 | 0.87
183 | Chen(2020) | HE4 vs CA125 VS ROMA | 폐경후 | ROMA | 기존 | 29.9 | % | 151 | 76 | 10 | 17 | 48 | 0.817 | 0.828 | 0.8837 | 0.7385 | 4.74 | 0.22 | 82.12 | 21.46 | 0.903
183 | Chen(2020) | HE4 vs CA125 VS ROMA | 전체 | ROMA | 기존 | 11.4/29.9 | % | 650 | 104 | 66 | 15 | 465 | 0.874 | 0.876 | 0.6118 | 0.9688 | 7.03 | 0.14 | 87.54 | 48.85 | 0.947
183 | Chen(2020) | HE4 vs CA125 VS ROMA | 폐경전 | HE4 | 기존 | 68.79 | pmol/l | 518 | 34 | 29 | 11 | 444 | 0.756 | 0.939 | 0.5397 | 0.9758 | 12.32 | 0.26 | 92.28 | 47.32 | 0.895
183 | Chen(2020) | HE4 vs CA125 VS ROMA | 폐경전 | CA125 | 기존 | 35 | U/ml | 518 | 34 | 131 | 11 | 342 | 0.756 | 0.723 | 0.2061 | 0.9688 | 2.73 | 0.34 | 72.59 | 8.07 | 0.836
183 | Chen(2020) | HE4 vs CA125 VS ROMA | 폐경전 | ROMA | 기존 | 11.4 | % | 518 | 36 | 56 | 9 | 417 | 0.8 | 0.882 | 0.3913 | 0.9789 | 6.76 | 0.23 | 87.45 | 29.79 | 0.898
183 | Chen(2020) | HE4 vs CA125 VS ROMA | 폐경후 | HE4 | 기존 | 114.43 | pmol/l | 132 | 61 | 1 | 13 | 57 | 0.824 | 0.983 | 0.9839 | 0.8143 | 47.81 | 0.18 | 89.39 | 267.46 | 0.956
183 | Chen(2020) | HE4 vs CA125 VS ROMA | 폐경후 | CA125 | 기존 | 35 | U/ml | 132 | 66 | 13 | 8 | 45 | 0.892 | 0.776 | 0.8354 | 0.8491 | 3.98 | 0.14 | 84.09 | 28.56 | 0.94
183 | Chen(2020) | HE4 vs CA125 VS ROMA | 폐경후 | ROMA | 기존 | 29.9 | % | 132 | 68 | 10 | 6 | 48 | 0.919 | 0.828 | 0.8718 | 0.8889 | 5.33 | 0.1 | 87.88 | 54.4 | 0.955
195 | Choi(2020) | HE4 vs CA125 VS ROMA | 폐경전 | HE4 | 기존 | - | pmol/l | 319 | 47 | 6 | 28 | 238 | 0.627 | 0.975 | 0.8868 | 0.8947 | 25.48 | 0.38 | 89.34 | 66.58 | 0.838
195 | Choi(2020) | HE4 vs CA125 VS ROMA | 폐경전 | CA125 | 기존 | 35 | U/ml | 319 | 56 | 52 | 19 | 192 | 0.747 | 0.787 | 0.5185 | 0.91 | 3.5 | 0.32 | 77.74 | 10.88 | 0.843
195 | Choi(2020) | HE4 vs CA125 VS ROMA | 폐경전 | ROMA | 기존 | 11.4 | % | 319 | 53 | 18 | 22 | 226 | 0.707 | 0.926 | 0.7465 | 0.9113 | 9.58 | 0.32 | 87.46 | 30.25 | 0.837
195 | Choi(2020) | HE4 vs CA125 VS ROMA | 폐경전 | HE4 | 최적 | 53.7 | pmol/l | 319 | 55 | 27 | 20 | 217 | 0.733 | 0.889 | 0.6707 | 0.9156 | 6.63 | 0.3 | 85.27 | 22.1 | 0.838
195 | Choi(2020) | HE4 vs CA125 VS ROMA | 폐경전 | CA125 | 최적 | 89.6 | U/ml | 319 | 46 | 13 | 29 | 231 | 0.613 | 0.947 | 0.7797 | 0.8885 | 11.51 | 0.41 | 86.83 | 28.19 | 0.843
195 | Choi(2020) | HE4 vs CA125 VS ROMA | 폐경전 | ROMA | 최적 | 11.1 | % | 319 | 53 | 19 | 22 | 225 | 0.707 | 0.922 | 0.7361 | 0.9109 | 9.08 | 0.32 | 87.15 | 28.53 | 0.837
195 | Choi(2020) | HE4 vs CA125 VS ROMA | 폐경후 | HE4 | 기존 | - | pmol/l | 330 | 194 | 4 | 58 | 74 | 0.77 | 0.949 | 0.9798 | 0.5606 | 15.01 | 0.24 | 81.21 | 61.88 | 0.98
195 | Choi(2020) | HE4 vs CA125 VS ROMA | 폐경후 | CA125 | 기존 | 35 | U/ml | 330 | 207 | 4 | 45 | 74 | 0.821 | 0.949 | 0.981 | 0.6218 | 16.02 | 0.19 | 85.15 | 85.1 | 0.949
195 | Choi(2020) | HE4 vs CA125 VS ROMA | 폐경후 | ROMA | 기존 | 29.9 | % | 330 | 209 | 2 | 43 | 76 | 0.829 | 0.974 | 0.9905 | 0.6387 | 32.35 | 0.18 | 86.36 | 184.7 | 0.957
195 | Choi(2020) | HE4 vs CA125 VS ROMA | 폐경후 | HE4 | 최적 | 64.3 | pmol/l | 330 | 236 | 2 | 16 | 76 | 0.936 | 0.977 | 0.9916 | 0.8261 | 36.52 | 0.07 | 94.55 | 560.5 | 0.98
195 | Choi(2020) | HE4 vs CA125 VS ROMA | 폐경후 | CA125 | 최적 | 23.4 | U/ml | 330 | 239 | 1 | 13 | 77 | 0.949 | 0.982 | 0.9958 | 0.8556 | 73.98 | 0.05 | 95.76 | 1415.62 | 0.949
195 | Choi(2020) | HE4 vs CA125 VS ROMA | 폐경후 | ROMA | 최적 | 25.3 | % | 330 | 245 | 1 | 7 | 77 | 0.974 | 0.991 | 0.9959 | 0.9167 | 75.83 | 0.03 | 97.58 | 2695 | 0.957
245 | Ahmed(2019) | HE4 vs CA125 | 전체 | HE4 | 기존 | 150 | pmol/l | 140 | 52 | 23 | 10 | 55 | 0.8387 | 0.7051 | 0.6933 | 0.8462 | 2.84 | 0.23 | 76.43 | 12.43 | 0.88
245 | Ahmed(2019) | HE4 vs CA125 | 전체 | CA125 | 기존 | 35 | U/ml | 140 | 57 | 36 | 5 | 42 | 0.9194 | 0.5385 | 0.6129 | 0.8936 | 1.99 | 0.15 | 70.71 | 13.3 | 0.9
231 | Dewan(2019) | HE4 vs CA125 | 전체 | HE4 | 기존 | 69.8 | pmol/l | 109 | 56 | 0 | 11 | 42 | 0.836 | 1 | 1 | 0.7925 | - | 0.16 | 89.91 | - | 0.899
231 | Dewan(2019) | HE4 vs CA125 | 전체 | CA125 | 기존 | 33.55 | U/ml | 109 | 57 | 4 | 10 | 38 | 0.851 | 0.9048 | 0.9344 | 0.7917 | 8.93 | 0.16 | 87.16 | 54.15 | 0.939
257 | Kim(2019) | HE4 vs CA125 vs ROMA | 전체 | HE4 | 기존 | 92.1/121.1 | pmol/l | 832 | 40 | 14 | 30 | 748 | 0.5714 | 0.9816 | 0.7407 | 0.9614 | 31.1 | 0.44 | 94.71 | 71.24 | 0.896
257 | Kim(2019) | HE4 vs CA125 vs ROMA | 전체 | CA125 | 기존 | 35 | U/ml | 832 | 50 | 192 | 20 | 570 | 0.7143 | 0.748 | 0.2066 | 0.9661 | 2.83 | 0.38 | 74.52 | 7.42 | 0.811
257 | Kim(2019) | HE4 vs CA125 vs ROMA | 폐경전 | HE4 | 기존 | 92.1 | pmol/l | 581 | 8 | 8 | 6 | 559 | 0.571 | 0.986 | 0.5 | 0.9894 | 40.5 | 0.43 | 97.59 | 93.17 | 0.82
257 | Kim(2019) | HE4 vs CA125 vs ROMA | 폐경전 | CA125 | 기존 | 35 | U/ml | 581 | 10 | 173 | 4 | 394 | 0.714 | 0.695 | 0.0546 | 0.9899 | 2.34 | 0.41 | 69.54 | 5.69 | 0.831
257 | Kim(2019) | HE4 vs CA125 vs ROMA | 폐경전 | ROMA | 기존 | 11.4 | % | 581 | 10 | 71 | 4 | 496 | 0.714 | 0.875 | 0.1235 | 0.992 | 5.7 | 0.33 | 87.09 | 17.46 | 0.824
257 | Kim(2019) | HE4 vs CA125 vs ROMA | 폐경후 | HE4 | 기존 | 121.1 | pmol/l | 251 | 32 | 6 | 24 | 189 | 0.571 | 0.969 | 0.8421 | 0.8873 | 18.57 | 0.44 | 88.05 | 42 | 0.882
257 | Kim(2019) | HE4 vs CA125 vs ROMA | 폐경후 | CA125 | 기존 | 35 | U/ml | 251 | 40 | 19 | 16 | 176 | 0.714 | 0.903 | 0.678 | 0.9167 | 7.33 | 0.32 | 86.06 | 23.16 | 0.889
257 | Kim(2019) | HE4 vs CA125 vs ROMA | 폐경후 | ROMA | 기존 | 29.9 | % | 251 | 39 | 17 | 17 | 178 | 0.696 | 0.913 | 0.6964 | 0.9128 | 7.99 | 0.33 | 86.45 | 24.02 | 0.935
257 | Kim(2019) | HE4 vs CA125 vs ROMA | 전체 | HE4 | 최적 | 79.6 | pmol/l | 832 | 56 | 47 | 14 | 715 | 0.8 | 0.938 | 0.5437 | 0.9808 | 12.97 | 0.21 | 92.67 | 60.85 | 0.896
257 | Kim(2019) | HE4 vs CA125 vs ROMA | 전체 | CA125 | 최적 | 26.6 | U/ml | 832 | 57 | 255 | 13 | 507 | 0.814 | 0.665 | 0.1827 | 0.975 | 2.43 | 0.28 | 67.79 | 8.72 | 0.811
257 | Kim(2019) | HE4 vs CA125 vs ROMA | 폐경전 | HE4 | 최적 | 83 | pmol/l | 581 | 10 | 15 | 4 | 552 | 0.714 | 0.974 | 0.4 | 0.9928 | 27 | 0.29 | 96.73 | 92 | 0.82
257 | Kim(2019) | HE4 vs CA125 vs ROMA | 폐경전 | CA125 | 최적 | 71.7 | U/ml | 581 | 10 | 90 | 4 | 477 | 0.714 | 0.841 | 0.1 | 0.9917 | 4.5 | 0.34 | 83.82 | 13.25 | 0.831
257 | Kim(2019) | HE4 vs CA125 vs ROMA | 폐경전 | ROMA | 최적 | 22.5 | % | 581 | 10 | 16 | 4 | 551 | 0.714 | 0.972 | 0.3846 | 0.9928 | 25.31 | 0.29 | 96.56 | 86.09 | 0.824
257 | Kim(2019) | HE4 vs CA125 vs ROMA | 폐경후 | HE4 | 최적 | 85.5 | pmol/l | 251 | 45 | 22 | 11 | 173 | 0.804 | 0.887 | 0.6716 | 0.9402 | 7.12 | 0.22 | 86.85 | 32.17 | 0.882
257 | Kim(2019) | HE4 vs CA125 vs ROMA | 폐경후 | CA125 | 최적 | 22.5 | U/ml | 251 | 48 | 32 | 8 | 163 | 0.857 | 0.836 | 0.6 | 0.9532 | 5.22 | 0.17 | 84.06 | 30.56 | 0.889
257 | Kim(2019) | HE4 vs CA125 vs ROMA | 폐경후 | ROMA | 최적 | 18.8 | % | 251 | 52 | 39 | 4 | 156 | 0.929 | 0.8 | 0.5714 | 0.975 | 4.64 | 0.09 | 82.87 | 52 | 0.935
255 | Spacir(2019) | HE4 vs CA125 vs ROMA | 폐경전 | HE4 | 최적 | 86.1 | pmol/l | 57 | 6 | 3 | 1 | 47 | 0.8571 | 0.94 | 0.6667 | 0.9792 | 14.29 | 0.15 | 92.98 | 94 | 0.846
255 | Spacir(2019) | HE4 vs CA125 vs ROMA | 폐경전 | CA125 | 최적 | 40.7 | U/ml | 57 | 6 | 11 | 1 | 39 | 0.8571 | 0.78 | 0.3529 | 0.975 | 3.9 | 0.18 | 78.95 | 21.27 | 0.867
255 | Spacir(2019) | HE4 vs CA125 vs ROMA | 폐경전 | ROMA | 최적 | 21.9 | % | 57 | 6 | 3 | 1 | 47 | 0.8571 | 0.94 | 0.6667 | 0.9792 | 14.29 | 0.15 | 92.98 | 94 | 0.846
255 | Spacir(2019) | HE4 vs CA125 vs ROMA | 폐경후 | HE4 | 최적 | 99.5 | pmol/l | 100 | 31 | 5 | 5 | 59 | 0.861 | 0.924 | 0.8611 | 0.9219 | 11.02 | 0.15 | 90 | 73.16 | 0.928
255 | Spacir(2019) | HE4 vs CA125 vs ROMA | 폐경후 | CA125 | 최적 | 45.8 | U/ml | 100 | 31 | 9 | 5 | 55 | 0.861 | 0.864 | 0.775 | 0.9167 | 6.12 | 0.16 | 86 | 37.89 | 0.899
255 | Spacir(2019) | HE4 vs CA125 vs ROMA | 폐경후 | ROMA | 최적 | 38.4 | % | 100 | 32 | 6 | 4 | 58 | 0.889 | 0.909 | 0.8421 | 0.9355 | 9.48 | 0.12 | 90 | 77.33 | 0.927
256 | Zhang(2019) | HE4 vs CA125 vs ROMA | 전체 | HE4 | 기존 | 140 | pmol/l | 356 | 120 | 0 | 61 | 175 | 0.663 | 1 | 1 | 0.7415 | - | 0.34 | 82.87 | - | 0.92
256 | Zhang(2019) | HE4 vs CA125 vs ROMA | 전체 | CA125 | 기존 | 35 | U/ml | 356 | 158 | 60 | 23 | 115 | 0.8729 | 0.6571 | 0.7248 | 0.8333 | 2.55 | 0.19 | 76.69 | 13.17 | 0.88
256 | Zhang(2019) | HE4 vs CA125 vs ROMA | 전체 | ROMA | 기존 | 11.4/29.9 | % | 356 | 153 | 29 | 28 | 146 | 0.8453 | 0.8343 | 0.8407 | 0.8391 | 5.1 | 0.19 | 83.99 | 27.51 | 0.93
256 | Zhang(2019) | HE4 vs CA125 vs ROMA | 폐경전 | HE4 | 기존 | 140 | pmol/l | 178 | 36 | 0 | 27 | 115 | 0.5714 | 1 | 1 | 0.8099 | - | 0.43 | 84.83 | - | 0.88
256 | Zhang(2019) | HE4 vs CA125 vs ROMA | 폐경전 | CA125 | 기존 | 35 | U/ml | 178 | 54 | 51 | 9 | 64 | 0.8571 | 0.5565 | 0.5143 | 0.8767 | 1.93 | 0.26 | 66.29 | 7.53 | 0.85
256 | Zhang(2019) | HE4 vs CA125 vs ROMA | 폐경전 | ROMA | 기존 | 11.4 | % | 178 | 50 | 24 | 13 | 91 | 0.7937 | 0.7913 | 0.6757 | 0.875 | 3.8 | 0.26 | 79.21 | 14.58 | 0.88
256 | Zhang(2019) | HE4 vs CA125 vs ROMA | 폐경후 | HE4 | 기존 | 140 | pmol/l | 178 | 84 | 0 | 34 | 60 | 0.7119 | 1 | 1 | 0.6383 | - | 0.29 | 80.9 | - | 0.93
256 | Zhang(2019) | HE4 vs CA125 vs ROMA | 폐경후 | CA125 | 기존 | 35 | U/ml | 178 | 104 | 9 | 14 | 51 | 0.8814 | 0.85 | 0.9204 | 0.7846 | 5.88 | 0.14 | 87.08 | 42.1 | 0.94
256 | Zhang(2019) | HE4 vs CA125 vs ROMA | 폐경후 | ROMA | 기존 | 29.9 | % | 178 | 103 | 5 | 15 | 55 | 0.8729 | 0.9167 | 0.9537 | 0.7857 | 10.47 | 0.14 | 88.76 | 75.53 | 0.95
261 | Abdalla(2018) | HE4 vs CA125 vs ROMA | 전체 | HE4 | 기존 | 70/140 | pmol/l | 302 | 35 | 19 | 15 | 233 | 0.7 | 0.925 | 0.6481 | 0.9395 | 9.28 | 0.32 | 88.74 | 28.61 | 0.928
261 | Abdalla(2018) | HE4 vs CA125 vs ROMA | 전체 | CA125 | 기존 | 35 | U/ml | 302 | 41 | 80 | 9 | 172 | 0.82 | 0.683 | 0.3388 | 0.9503 | 2.58 | 0.26 | 70.53 | 9.79 | 0.838
261 | Abdalla(2018) | HE4 vs CA125 vs ROMA | 전체 | ROMA | 기존 | 11.4/29.9 | % | 302 | 40 | 44 | 10 | 208 | 0.8 | 0.825 | 0.4762 | 0.9541 | 4.58 | 0.24 | 82.12 | 18.91 | 0.928
261 | Abdalla(2018) | HE4 vs CA125 vs ROMA | 전체 | ROMA | 기존 | 11.4/29.9 | % | 298 | 38 | 44 | 8 | 208 | 0.826 | 0.825 | 0.4634 | 0.963 | 4.73 | 0.21 | 82.55 | 22.45 | 0.929
41 | Chen(2018) | HE4 vs CA125 vs HE4+CA125 vs ROMA | 전체 | HE4 | 기존 | 140 | pmol/l | 458 | 125 | 9 | 71 | 253 | 0.6378 | 0.9656 | 0.9328 | 0.7809 | 18.57 | 0.38 | 82.53 | 49.49 | 0.777
41 | Chen(2018) | HE4 vs CA125 vs HE4+CA125 vs ROMA | 전체 | CA125 | 기존 | 35 | U/ml | 458 | 123 | 77 | 73 | 185 | 0.6275 | 0.7061 | 0.615 | 0.7171 | 2.14 | 0.53 | 67.25 | 4.05 | 0.967
41 | Chen(2018) | HE4 vs CA125 vs HE4+CA125 vs ROMA | 전체 | ROMA | 기존 | 11.4/29.9 | % | 458 | 159 | 42 | 37 | 220 | 0.8112 | 0.8397 | 0.791 | 0.856 | 5.06 | 0.22 | 82.75 | 22.51 | -
271 | Lycke(2018) | HE4 vs CA125 vs ROMA | 전체 | HE4 | 기존 | 70/140 | pmol/l | 580 | 100 | 38 | 35 | 407 | 0.7407 | 0.9146 | 0.7246 | 0.9208 | 8.67 | 0.28 | 87.41 | 30.6 | -
271 | Lycke(2018) | HE4 vs CA125 vs ROMA | 전체 | CA125 | 기존 | 35 | U/ml | 580 | 125 | 137 | 10 | 308 | 0.9259 | 0.6921 | 0.4771 | 0.9686 | 3.01 | 0.11 | 74.66 | 28.1 | -
271 | Lycke(2018) | HE4 vs CA125 vs ROMA | 전체 | ROMA | 기존 | 11.4/29.9 | % | 580 | 122 | 93 | 13 | 352 | 0.9037 | 0.791 | 0.5674 | 0.9644 | 4.32 | 0.12 | 81.72 | 35.52 | -
271 | Lycke(2018) | HE4 vs CA125 vs ROMA | 폐경전 | HE4 | 기존 | 70 | pmol/l | 253 | 19 | 21 | 4 | 209 | 0.826 | 0.909 | 0.475 | 0.9812 | 9.05 | 0.19 | 90.12 | 47.27 | 0.867
271 | Lycke(2018) | HE4 vs CA125 vs ROMA | 폐경전 | CA125 | 기존 | 35 | U/ml | 253 | 22 | 93 | 1 | 137 | 0.957 | 0.596 | 0.1913 | 0.9928 | 2.37 | 0.07 | 62.85 | 32.41 | 0.776
271 | Lycke(2018) | HE4 vs CA125 vs ROMA | 폐경전 | ROMA | 기존 | 11.4 | % | 253 | 20 | 44 | 3 | 186 | 0.87 | 0.809 | 0.3125 | 0.9841 | 4.55 | 0.16 | 81.42 | 28.18 | 0.839
271 | Lycke(2018) | HE4 vs CA125 vs ROMA | 폐경후 | HE4 | 기존 | 140 | pmol/l | 327 | 81 | 17 | 31 | 198 | 0.723 | 0.921 | 0.8265 | 0.8646 | 9.15 | 0.3 | 85.32 | 30.43 | 0.822
271 | Lycke(2018) | HE4 vs CA125 vs ROMA | 폐경후 | CA125 | 기존 | 35 | U/ml | 327 | 103 | 44 | 9 | 171 | 0.92 | 0.795 | 0.7007 | 0.95 | 4.49 | 0.1 | 83.79 | 44.48 | 0.857
271 | Lycke(2018) | HE4 vs CA125 vs ROMA | 폐경후 | ROMA | 기존 | 29.9 | % | 327 | 102 | 49 | 10 | 166 | 0.911 | 0.772 | 0.6755 | 0.9432 | 4 | 0.12 | 81.96 | 34.56 | 0.841
280 | Melo(2018) | HE4 vs CA125 vs ROMA | 전체 | HE4 | 기존 | 70/140 | pmol/l | 240 | 22 | 11 | 12 | 195 | 0.6471 | 0.9466 | 0.6667 | 0.942 | 12.12 | 0.37 | 90.42 | 32.5 | 0.872
280 | Melo(2018) | HE4 vs CA125 vs ROMA | 전체 | CA125 | 기존 | 35 | U/ml | 240 | 26 | 34 | 8 | 172 | 0.7647 | 0.835 | 0.4333 | 0.9556 | 4.63 | 0.28 | 82.5 | 16.44 | 0.801
280 | Melo(2018) | HE4 vs CA125 vs ROMA | 전체 | ROMA | 기존 | 7.4/25.3 | % | 240 | 27 | 36 | 7 | 170 | 0.7941 | 0.8252 | 0.4286 | 0.9605 | 4.54 | 0.25 | 82.08 | 18.21 | 0.876
280 | Melo(2018) | HE4 vs CA125 vs ROMA | 폐경전 | HE4 | 기존 | 70 | pmol/l | 151 | 5 | 7 | 4 | 135 | 0.5556 | 0.9507 | 0.4167 | 0.9712 | 11.27 | 0.47 | 92.72 | 24.11 | 0.885
280 | Melo(2018) | HE4 vs CA125 vs ROMA | 폐경전 | CA125 | 기존 | 35 | U/ml | 151 | 6 | 26 | 3 | 116 | 0.6667 | 0.8169 | 0.1875 | 0.9748 | 3.64 | 0.41 | 80.79 | 8.92 | 0.809
280 | Melo(2018) | HE4 vs CA125 vs ROMA | 폐경전 | ROMA | 기존 | 7.4 | % | 151 | 6 | 28 | 3 | 114 | 0.6667 | 0.8028 | 0.1765 | 0.9744 | 3.38 | 0.42 | 79.47 | 8.14 | 0.924
280 | Melo(2018) | HE4 vs CA125 vs ROMA | 폐경후 | HE4 | 기존 | 140 | pmol/l | 89 | 17 | 4 | 8 | 60 | 0.68 | 0.9375 | 0.8095 | 0.8824 | 10.88 | 0.34 | 86.52 | 31.88 | 0.904
280 | Melo(2018) | HE4 vs CA125 vs ROMA | 폐경후 | CA125 | 기존 | 35 | U/ml | 89 | 20 | 8 | 5 | 56 | 0.8 | 0.875 | 0.7143 | 0.918 | 6.4 | 0.23 | 85.39 | 28 | 0.811
280 | Melo(2018) | HE4 vs CA125 vs ROMA | 폐경후 | ROMA | 기존 | 25.3 | % | 89 | 21 | 8 | 4 | 56 | 0.84 | 0.875 | 0.7241 | 0.9333 | 6.72 | 0.18 | 86.52 | 36.75 | 0.92
275 | Teh(2018) | HE4 vs CA125 vs ROMA | 전체 | HE4 | 기존 | 140 | pmol/l | 129 | 14 | 5 | 13 | 97 | 0.5185 | 0.951 | 0.7368 | 0.8818 | 10.58 | 0.51 | 86.05 | 20.89 | 0.895
275 | Teh(2018) | HE4 vs CA125 vs ROMA | 전체 | CA125 | 기존 | 35 | U/ml | 129 | 24 | 44 | 3 | 58 | 0.8889 | 0.5686 | 0.3529 | 0.9508 | 2.06 | 0.2 | 63.57 | 10.55 | 0.853
275 | Teh(2018) | HE4 vs CA125 vs ROMA | 전체 | ROMA | 기존 | 11.4/29.9 | % | 129 | 24 | 11 | 3 | 91 | 0.8889 | 0.8922 | 0.6857 | 0.9681 | 8.24 | 0.12 | 89.15 | 66.18 | 0.903
278 | Yanaranop(2018) | HE4 vs CA125 vs ROMA | 전체 | HE4 | 기존 | 70 | pmol/l | 499 | 121 | 94 | 21 | 263 | 0.852 | 0.737 | 0.5628 | 0.9261 | 3.24 | 0.2 | 76.95 | 16.12 | 0.87
278 | Yanaranop(2018) | HE4 vs CA125 vs ROMA | 전체 | CA125 | 기존 | 200/35 | U/ml | 499 | 111 | 70 | 31 | 287 | 0.782 | 0.804 | 0.6133 | 0.9025 | 3.99 | 0.27 | 79.76 | 14.68 | 0.84
278 | Yanaranop(2018) | HE4 vs CA125 vs ROMA | 전체 | ROMA | 기존 | 11.4/29.9 | % | 499 | 128 | 104 | 14 | 253 | 0.901 | 0.709 | 0.5517 | 0.9476 | 3.09 | 0.14 | 76.35 | 22.24 | 0.91
312 | Goff(2017) | HE4 vs CA125 | 전체 | HE4 | 기존 | 140 | pmol/l | 190 | 40 | 7 | 26 | 117 | 0.6061 | 0.9435 | 0.8511 | 0.8182 | 10.74 | 0.42 | 82.63 | 25.71 | 0.929
312 | Goff(2017) | HE4 vs CA125 | 전체 | CA125 | 기존 | 35 | U/ml | 190 | 51 | 37 | 15 | 87 | 0.7727 | 0.7016 | 0.5795 | 0.8529 | 2.59 | 0.32 | 72.63 | 7.99 | 0.898
311 | Nikolova(2017) | HE4 vs CA125 vs ROMA | 폐경전 | HE4 | 기존 | 70 | pmol/l | 105 | 9 | 5 | 2 | 89 | 0.8182 | 0.9468 | 0.6429 | 0.978 | 15.38 | 0.19 | 93.33 | 80.1 | -
311 | Nikolova(2017) | HE4 vs CA125 vs ROMA | 폐경전 | CA125 | 기존 | 35 | U/ml | 105 | 9 | 41 | 2 | 53 | 0.8182 | 0.5638 | 0.18 | 0.9636 | 1.88 | 0.32 | 59.05 | 5.82 | -
311 | Nikolova(2017) | HE4 vs CA125 vs ROMA | 폐경전 | ROMA | 기존 | 7.4 | % | 105 | 10 | 27 | 1 | 67 | 0.9091 | 0.7128 | 0.2703 | 0.9853 | 3.16 | 0.13 | 73.33 | 24.81 | -
344 | Yanaranop(2017) | HE4 vs CA125 vs ROMA | 전체 | ROMA | 기존 | 11.4/29.9 | % | 260 | 62 | 58 | 12 | 128 | 0.838 | 0.688 | 0.5167 | 0.9143 | 2.69 | 0.24 | 73.08 | 11.4 | 86.2
344 | Yanaranop(2017) | HE4 vs CA125 vs ROMA | 폐경전 | ROMA | 기존 | 11.4 | % | 148 | 24 | 35 | 4 | 85 | 0.857 | 0.708 | 0.4068 | 0.9551 | 2.94 | 0.2 | 73.65 | 14.57 | 84.4
344 | Yanaranop(2017) | HE4 vs CA125 vs ROMA | 폐경후 | ROMA | 기존 | 29.9 | % | 112 | 38 | 23 | 8 | 43 | 0.826 | 0.652 | 0.623 | 0.8431 | 2.37 | 0.27 | 72.32 | 8.88 | 84
400 | Fawzy(2016) | HE4 vs CA125 vs ROMA | 전체 | HE4 | 최적 | 49 | pmol/l | 80 | 50 | 0 | 10 | 20 | 0.8333 | 1 | 1 | 0.6667 | - | 0.17 | 87.5 | - | 0.932
400 | Fawzy(2016) | HE4 vs CA125 vs ROMA | 전체 | CA125 | 최적 | 19.4 | U/ml | 80 | 26 | 0 | 34 | 20 | 0.4333 | 1 | 1 | 0.3704 | - | 0.57 | 57.5 | - | 0.592
400 | Fawzy(2016) | HE4 vs CA125 vs ROMA | 전체 | ROMA | 최적 | 8.9 | % | 80 | 45 | 1 | 15 | 19 | 0.75 | 0.95 | 0.9783 | 0.5588 | 15 | 0.26 | 80 | 57 | 0.889
1459 | Li(2016) | HE4 vs CA125 vs ROMA | 전체 | HE4 | 기존 | 70/140 | pmol/l | 917 | 121 | 14 | 69 | 713 | 0.6368 | 0.9807 | 0.8963 | 0.9118 | 33.07 | 0.37 | 90.95 | 89.31 | 0.926
1459 | Li(2016) | HE4 vs CA125 vs ROMA | 전체 | CA125 | 기존 | 35 | U/ml | 917 | 168 | 217 | 22 | 510 | 0.8842 | 0.7015 | 0.4364 | 0.9586 | 2.96 | 0.17 | 73.94 | 17.95 | 0.881
1459 | Li(2016) | HE4 vs CA125 vs ROMA | 전체 | ROMA | 기존 | 7.4/25.3 | % | 917 | 166 | 141 | 24 | 586 | 0.8737 | 0.8061 | 0.5407 | 0.9607 | 4.5 | 0.16 | 82.01 | 28.75 | 0.932
1459 | Li(2016) | HE4 vs CA125 vs ROMA | 폐경전 | HE4 | 기존 | 70 | pmol/l | 745 | 74 | 14 | 34 | 623 | 0.6852 | 0.978 | 0.8409 | 0.9482 | 31.18 | 0.32 | 93.56 | 96.85 | 0.918
1459 | Li(2016) | HE4 vs CA125 vs ROMA | 폐경전 | CA125 | 기존 | 35 | U/ml | 745 | 97 | 207 | 11 | 430 | 0.8981 | 0.675 | 0.3191 | 0.9751 | 2.76 | 0.15 | 70.74 | 18.32 | 0.901
1459 | Li(2016) | HE4 vs CA125 vs ROMA | 폐경전 | ROMA | 기존 | 7.4 | % | 745 | 96 | 136 | 12 | 501 | 0.8889 | 0.7865 | 0.4138 | 0.9766 | 4.16 | 0.14 | 80.13 | 29.47 | 0.925
1459 | Li(2016) | HE4 vs CA125 vs ROMA | 폐경후 | HE4 | 기존 | 140 | pmol/l | 172 | 47 | 0 | 35 | 90 | 0.5732 | 1 | 1 | 0.72 | - | 0.43 | 79.65 | - | 0.918
1459 | Li(2016) | HE4 vs CA125 vs ROMA | 폐경후 | CA125 | 기존 | 35 | U/ml | 172 | 71 | 10 | 11 | 80 | 0.8659 | 0.8889 | 0.8765 | 0.8791 | 7.79 | 0.15 | 87.79 | 51.64 | 0.892
1459 | Li(2016) | HE4 vs CA125 vs ROMA | 폐경후 | ROMA | 기존 | 25.3 | % | 172 | 70 | 5 | 12 | 85 | 0.8537 | 0.9444 | 0.9333 | 0.8763 | 15.37 | 0.15 | 90.12 | 99.17 | 0.916
413 | Xu(2016) | HE4 vs CA125 vs ROMA | 전체 | HE4 | 기존 | 140 | pmol/l | 521 | 84 | 4 | 126 | 307 | 0.4 | 0.9871 | 0.9545 | 0.709 | 31.1 | 0.61 | 75.05 | 51.17 | -
413 | Xu(2016) | HE4 vs CA125 vs ROMA | 전체 | CA125 | 기존 | 35 | U/ml | 521 | 128 | 104 | 82 | 207 | 0.6095 | 0.6656 | 0.5517 | 0.7163 | 1.82 | 0.59 | 64.3 | 3.11 | -
413 | Xu(2016) | HE4 vs CA125 vs ROMA | 전체 | ROMA | 기존 | 11.4/29.9 | % | 521 | 113 | 39 | 97 | 272 | 0.5381 | 0.8746 | 0.7434 | 0.7371 | 4.29 | 0.53 | 73.9 | 8.12 | 0.818
413 | Xu(2016) | HE4 vs CA125 vs ROMA | 전체 | HE4 | 최적 | 70 | pmol/l | 521 | 142 | 19 | 68 | 292 | 0.6762 | 0.9389 | 0.882 | 0.8111 | 11.07 | 0.34 | 83.3 | 32.09 | -
413 | Xu(2016) | HE4 vs CA125 vs ROMA | 전체 | CA125 | 최적 | 60 | U/ml | 521 | 125 | 62 | 85 | 249 | 0.5952 | 0.8006 | 0.6684 | 0.7455 | 2.99 | 0.51 | 71.79 | 5.91 | -
413 | Xu(2016) | HE4 vs CA125 vs ROMA | 전체 | ROMA | 최적 | 13.4/18.7 | % | 521 | 127 | 29 | 83 | 282 | 0.6048 | 0.9068 | 0.8141 | 0.7726 | 6.49 | 0.44 | 78.5 | 14.88 | 0.818
413 | Xu(2016) | HE4 vs CA125 vs ROMA | 폐경전 | HE4 | 기존 | 140 | pmol/l | 371 | 33 | 1 | 74 | 263 | 0.3084 | 0.9962 | 0.9706 | 0.7804 | 81.42 | 0.69 | 79.78 | 117.28 | 0.817
413 | Xu(2016) | HE4 vs CA125 vs ROMA | 폐경전 | CA125 | 기존 | 35 | U/ml | 371 | 65 | 99 | 42 | 165 | 0.6075 | 0.625 | 0.3963 | 0.7971 | 1.62 | 0.63 | 61.99 | 2.58 | 0.683
413 | Xu(2016) | HE4 vs CA125 vs ROMA | 폐경전 | ROMA | 기존 | 11.4 | % | 371 | 56 | 38 | 51 | 226 | 0.5234 | 0.8561 | 0.5957 | 0.8159 | 3.64 | 0.56 | 76.01 | 6.53 | 0.818
413 | Xu(2016) | HE4 vs CA125 vs ROMA | 폐경전 | HE4 | 최적 | 70 | pmol/l | 371 | 58 | 14 | 49 | 250 | 0.5421 | 0.947 | 0.8056 | 0.8361 | 10.22 | 0.48 | 83.02 | 21.14 | 0.817
413 | Xu(2016) | HE4 vs CA125 vs ROMA | 폐경전 | CA125 | 최적 | 60 | U/ml | 371 | 61 | 59 | 46 | 205 | 0.5701 | 0.7765 | 0.5083 | 0.8167 | 2.55 | 0.55 | 71.7 | 4.61 | 0.683
413 | Xu(2016) | HE4 vs CA125 vs ROMA | 폐경전 | ROMA | 최적 | 13.4 | % | 371 | 58 | 23 | 49 | 241 | 0.5421 | 0.9129 | 0.716 | 0.831 | 6.22 | 0.5 | 80.59 | 12.4 | 0.818
413 | Xu(2016) | HE4 vs CA125 vs ROMA | 폐경후 | HE4 | 기존 | 140 | pmol/l | 150 | 51 | 3 | 52 | 44 | 0.4951 | 0.9362 | 0.9444 | 0.4583 | 7.76 | 0.54 | 63.33 | 14.38 | 0.862
413 | Xu(2016) | HE4 vs CA125 vs ROMA | 폐경후 | CA125 | 기존 | 35 | U/ml | 150 | 63 | 5 | 40 | 42 | 0.6117 | 0.8936 | 0.9265 | 0.5122 | 5.75 | 0.43 | 70 | 13.23 | 0.849
413 | Xu(2016) | HE4 vs CA125 vs ROMA | 폐경후 | ROMA | 기존 | 29.9 | % | 150 | 57 | 1 | 46 | 46 | 0.5534 | 0.9787 | 0.9828 | 0.5 | 26.01 | 0.46 | 68.67 | 57 | 0.882
413 | Xu(2016) | HE4 vs CA125 vs ROMA | 폐경후 | HE4 | 최적 | 84.8 | pmol/l | 150 | 84 | 5 | 19 | 42 | 0.8155 | 0.8936 | 0.9438 | 0.6885 | 7.67 | 0.21 | 84 | 37.14 | 0.862
413 | Xu(2016) | HE4 vs CA125 vs ROMA | 폐경후 | CA125 | 최적 | 35 | U/ml | 150 | 64 | 3 | 39 | 44 | 0.6214 | 0.9362 | 0.9552 | 0.5301 | 9.73 | 0.4 | 72 | 24.07 | 0.849
413 | Xu(2016) | HE4 vs CA125 vs ROMA | 폐경후 | ROMA | 최적 | 18.7 | % | 150 | 69 | 6 | 34 | 41 | 0.6699 | 0.8723 | 0.92 | 0.5467 | 5.25 | 0.38 | 73.33 | 13.87 | 0.882
359 | Yanaranop(2016) | HE4 vs CA125 | 전체 | HE4 | 최적 | 72 |  | 518 | 133 | 91 | 26 | 268 | 0.837 | 0.747 | 0.5938 | 0.9116 | 3.3 | 0.22 | 77.41 | 15.07 | 0.85
359 | Yanaranop(2016) | HE4 vs CA125 | 전체 | HE4 | 최적 | 63/126 |  | 518 | 114 | 63 | 45 | 296 | 0.717 | 0.825 | 0.6441 | 0.868 | 4.09 | 0.34 | 79.15 | 11.9 | 0.85
359 | Yanaranop(2016) | HE4 vs CA125 | 전체 | HE4 | 기존 | 70 |  | 518 | 131 | 90 | 28 | 269 | 0.824 | 0.749 | 0.5928 | 0.9057 | 3.29 | 0.24 | 77.22 | 13.98 | 0.85
359 | Yanaranop(2016) | HE4 vs CA125 | 전체 | HE4 | 기존 | 70/140 |  | 518 | 103 | 43 | 56 | 316 | 0.648 | 0.88 | 0.7055 | 0.8495 | 5.41 | 0.4 | 80.89 | 13.52 | 0.85
359 | Yanaranop(2016) | HE4 vs CA125 | 전체 | CA125 | 최적 | 110 |  | 518 | 118 | 74 | 41 | 285 | 0.742 | 0.794 | 0.6146 | 0.8742 | 3.6 | 0.32 | 77.8 | 11.08 | 0.83
359 | Yanaranop(2016) | HE4 vs CA125 | 전체 | CA125 | 최적 | 123/57 |  | 518 | 129 | 79 | 30 | 280 | 0.811 | 0.78 | 0.6202 | 0.9032 | 3.69 | 0.24 | 78.96 | 15.24 | 0.83
359 | Yanaranop(2016) | HE4 vs CA125 | 전체 | CA125 | 기존 | 35 |  | 518 | 143 | 181 | 16 | 178 | 0.899 | 0.496 | 0.4414 | 0.9175 | 1.78 | 0.2 | 61.97 | 8.79 | 0.83
359 | Yanaranop(2016) | HE4 vs CA125 | 전체 | CA125 | 기존 | 200/35 |  | 518 | 120 | 70 | 39 | 289 | 0.755 | 0.805 | 0.6316 | 0.8811 | 3.87 | 0.3 | 78.96 | 12.7 | 0.83
455 | Chen(2015) | HE4 vs CA125 vs ROMA | 전체 | HE4 | 기존 | 140 | pM | 130 | 44 | 1 | 16 | 69 | 0.733 | 0.986 | 0.978 | 0.812 | 51.33 | 0.27 | 86.9 | 189.8 | 0.963
455 | Chen(2015) | HE4 vs CA125 vs ROMA | 전체 | CA125 | 기존 | 35 | U/ml | 130 | 56 | 23 | 4 | 47 | 0.933 | 0.671 | 0.709 | 0.922 | 2.84 | 0.1 | 79.2 | 28.6 | 0.926
455 | Chen(2015) | HE4 vs CA125 vs ROMA | 전체 | ROMA | 기존 | 11.4/29.9 | % | 130 | 58 | 14 | 2 | 56 | 0.967 | 0.8 | 0.806 | 0.966 | 4.83 | 0.04 | 87.7 | 116 | 0.972
455 | Chen(2015) | HE4 vs CA125 vs ROMA | 폐경전 | HE4 | 기존 | 140 | pM | 68 | 39 | 0 | 21 | 70 | 0.65 | 1 | 1 | 0.769 | - | 0.35 | 83.8 | - | -
455 | Chen(2015) | HE4 vs CA125 vs ROMA | 폐경전 | CA125 | 기존 | 35 | U/ml | 68 | 57 | 26 | 3 | 44 | 0.95 | 0.625 | 0.687 | 0.936 | 2.56 | 0.08 | 77.7 | 32.2 | -
455 | Chen(2015) | HE4 vs CA125 vs ROMA | 폐경전 | ROMA | 기존 | 11.4 | % | 68 | 60 | 10 | 0 | 60 | 1 | 0.854 | 0.857 | 1 | 7 | 0 | 92.3 | - | 0.993
455 | Chen(2015) | HE4 vs CA125 vs ROMA | 폐경후 | HE4 | 기존 | 140 | pM | 62 | 47 | 3 | 13 | 67 | 0.775 | 0.955 | 0.94 | 0.838 | 18.28 | 0.23 | 87.7 | 80.7 | -
455 | Chen(2015) | HE4 vs CA125 vs ROMA | 폐경후 | CA125 | 기존 | 35 | U/ml | 62 | 56 | 16 | 4 | 54 | 0.925 | 0.773 | 0.778 | 0.931 | 4.08 | 0.09 | 84.6 | 47.3 | -
455 | Chen(2015) | HE4 vs CA125 vs ROMA | 폐경후 | ROMA | 기존 | 29.9 | % | 62 | 57 | 22 | 3 | 48 | 0.95 | 0.682 | 0.722 | 0.941 | 3.02 | 0.07 | 80.8 | 41.5 | 0.963
455 | Chen(2015) | HE4 vs CA125 vs ROMA | 전체 | HE4 | 최적 | 87.6 | pM | 130 | 53 | 2 | 7 | 68 | 0.883 | 0.971 | 0.964 | 0.907 | 30.92 | 0.12 | 93.1 | 257.4 | 0.963
455 | Chen(2015) | HE4 vs CA125 vs ROMA | 전체 | CA125 | 최적 | 93.2 | U/ml | 130 | 51 | 8 | 9 | 62 | 0.85 | 0.886 | 0.864 | 0.873 | 7.44 | 0.17 | 86.9 | 43.9 | 0.926
455 | Chen(2015) | HE4 vs CA125 vs ROMA | 전체 | ROMA | 최적 | 18.1/31.5 | % | 130 | 55 | 2 | 5 | 68 | 0.917 | 0.971 | 0.965 | 0.932 | 32.08 | 0.09 | 94.6 | 374 | 0.972
455 | Chen(2015) | HE4 vs CA125 vs ROMA | 폐경전 | HE4 | 최적 | 72.3 | pM | 68 | 54 | 3 | 6 | 67 | 0.9 | 0.958 | 0.947 | 0.918 | 21 | 0.1 | 93.1 | 201 | -
455 | Chen(2015) | HE4 vs CA125 vs ROMA | 폐경전 | CA125 | 최적 | 93.2 | U/ml | 68 | 51 | 9 | 9 | 61 | 0.85 | 0.874 | 0.85 | 0.871 | 6.61 | 0.17 | 86.2 | 38.4 | -
455 | Chen(2015) | HE4 vs CA125 vs ROMA | 폐경전 | ROMA | 최적 | 18.1 | % | 68 | 57 | 1 | 3 | 69 | 0.95 | 0.979 | 0.983 | 0.958 | 66.5 | 0.05 | 96.9 | 1311 | 0.993
455 | Chen(2015) | HE4 vs CA125 vs ROMA | 폐경후 | HE4 | 최적 | 97.5 | pM | 62 | 53 | 3 | 7 | 67 | 0.875 | 0.955 | 0.946 | 0.905 | 20.61 | 0.12 | 92.3 | 169.1 | -
455 | Chen(2015) | HE4 vs CA125 vs ROMA | 폐경후 | CA125 | 최적 | 110.9 | U/ml | 62 | 50 | 3 | 10 | 67 | 0.825 | 0.955 | 0.943 | 0.87 | 19.44 | 0.17 | 90 | 111.7 | -
455 | Chen(2015) | HE4 vs CA125 vs ROMA | 폐경후 | ROMA | 최적 | 31.5 | % | 62 | 56 | 3 | 4 | 67 | 0.925 | 0.955 | 0.949 | 0.944 | 21.78 | 0.07 | 94.6 | 312.7 | 0.963
570 | Farzaneh(2014) | HE4 vs CA125 vs ROMA | 전체 | HE4 | 최적 | 73 |  | 99 | 30 | 5 | 13 | 51 | 0.698 | 0.911 | 0.857 | 0.797 | 7.8 | 0.33 | 81.8 | 23.5 | 0.857
570 | Farzaneh(2014) | HE4 vs CA125 vs ROMA | 전체 | CA125 | 최적 | 22.5 |  | 99 | 37 | 18 | 6 | 38 | 0.861 | 0.679 | 0.673 | 0.864 | 2.7 | 0.21 | 75.8 | 13 | 0.828
570 | Farzaneh(2014) | HE4 vs CA125 vs ROMA | 전체 | ROMA | 최적 | 18.3 |  | 99 | 32 | 2 | 11 | 54 | 0.744 | 0.964 | 0.941 | 0.831 | 20.8 | 0.27 | 86.9 | 78.6 | 0.907
570 | Farzaneh(2014) | HE4 vs CA125 vs ROMA | 폐경전 | HE4 | 최적 | 75 |  | 68 | 12 | 2 | 9 | 45 | 0.571 | 0.957 | 0.857 | 0.833 | 13.4 | 0.45 | 83.8 | 30 | 0.839
570 | Farzaneh(2014) | HE4 vs CA125 vs ROMA | 폐경전 | CA125 | 최적 | 35 |  | 68 | 16 | 13 | 5 | 34 | 0.762 | 0.723 | 0.552 | 0.872 | 2.8 | 0.33 | 73.5 | 8.4 | 0.81
570 | Farzaneh(2014) | HE4 vs CA125 vs ROMA | 폐경전 | ROMA | 최적 | 11.5 |  | 68 | 16 | 7 | 5 | 40 | 0.762 | 0.851 | 0.696 | 0.889 | 5.1 | 0.28 | 82.4 | 18.3 | 0.868
570 | Farzaneh(2014) | HE4 vs CA125 vs ROMA | 폐경후 | HE4 | 최적 | 100 |  | 31 | 16 | 0 | 6 | 9 | 0.727 | 1 | 1 | 0.6 | - | 0.27 | 80.7 | - | 0.864
570 | Farzaneh(2014) | HE4 vs CA125 vs ROMA | 폐경후 | CA125 | 최적 | 25 |  | 31 | 19 | 0 | 3 | 9 | 0.864 | 1 | 1 | 0.75 | - | 0.14 | 90.3 | - | 0.924
570 | Farzaneh(2014) | HE4 vs CA125 vs ROMA | 폐경후 | ROMA | 최적 | 25.5 |  | 31 | 18 | 0 | 4 | 9 | 0.818 | 1 | 1 | 0.692 | - | 0.18 | 87.1 | - | 0.929
489 | Ortiz-Munoz(2014) | HE4 vs CA125 vs ROMA | 전체 | HE4 | 기존 | 140 | pmol/l | 149 | 23 | 4 | 6 | 115 | 0.794 | 0.966 | 0.852 | 0.95 | 23.6 | 0.2 | 93.2 | 110.2 | 0.92
489 | Ortiz-Munoz(2014) | HE4 vs CA125 vs ROMA | 전체 | CA125 | 기존 | 35 | U/ml | 149 | 25 | 25 | 4 | 94 | 0.862 | 0.789 | 0.5 | 0.959 | 4.1 | 0.2 | 80.4 | 23.5 | 0.911
489 | Ortiz-Munoz(2014) | HE4 vs CA125 vs ROMA | 전체 | ROMA | 기존 | 11.4/29.9 | % | 149 | 27 | 11 | 2 | 108 | 0.931 | 0.907 | 0.711 | 0.982 | 10.1 | 0.1 | 91.2 | 132.5 | 0.945
489 | Ortiz-Munoz(2014) | HE4 vs CA125 vs ROMA | 폐경전 | HE4 | 기존 | 140 | pmol/l | 44 | 6 | 0 | 4 | 34 | 0.6 | 1 | 1 | 0.89 | - | 0.4 | 90.9 | - | 0.915
489 | Ortiz-Munoz(2014) | HE4 vs CA125 vs ROMA | 폐경전 | CA125 | 기존 | 35 | U/ml | 44 | 9 | 15 | 1 | 19 | 0.9 | 0.556 | 0.375 | 0.95 | 2 | 0.2 | 63.6 | 11.4 | 0.83
489 | Ortiz-Munoz(2014) | HE4 vs CA125 vs ROMA | 폐경전 | ROMA | 기존 | 11.4 | % | 44 | 9 | 6 | 1 | 28 | 0.9 | 0.824 | 0.6 | 0.966 | 5.1 | 0.1 | 84.1 | 42 | 0.917
489 | Ortiz-Munoz(2014) | HE4 vs CA125 vs ROMA | 폐경후 | HE4 | 기존 | 140 | pmol/l | 104 | 17 | 4 | 2 | 81 | 0.894 | 0.953 | 0.809 | 0.975 | 19 | 0.1 | 94.2 | 172.1 | 0.916
489 | Ortiz-Munoz(2014) | HE4 vs CA125 vs ROMA | 폐경후 | CA125 | 기존 | 35 | U/ml | 104 | 16 | 10 | 3 | 75 | 0.842 | 0.882 | 0.615 | 0.962 | 7.2 | 0.2 | 87.5 | 40 | 0.94
489 | Ortiz-Munoz(2014) | HE4 vs CA125 vs ROMA | 폐경후 | ROMA | 기존 | 29.9 | % | 104 | 18 | 5 | 1 | 80 | 0.947 | 0.941 | 0.783 | 0.988 | 16.1 | 0.1 | 94.2 | 288 | 0.952
495 | Winarto(2014) | HE4 vs CA125 vs ROMA | 전체 | HE4 | 기존 | 70 | pmol/l | 111 | 45 | 21 | 5 | 40 | 0.9 | 0.656 | 0.682 | 0.889 | 2.61 | 0.15 | 76.6 | 17.1 | 0.899
495 | Winarto(2014) | HE4 vs CA125 vs ROMA | 전체 | CA125 | 기존 | 35 | U/ml | 111 | 48 | 46 | 2 | 15 | 0.96 | 0.246 | 0.511 | 0.882 | 1.27 | 0.16 | 56.8 | 7.8 | 0.8198
495 | Winarto(2014) | HE4 vs CA125 vs ROMA | 전체 | ROMA | 기존 | 7.4/25.3 | % | 111 | 47 | 35 | 3 | 26 | 0.94 | 0.426 | 0.573 | 0.897 | 1.64 | 0.14 | 65.8 | 11.6 | 0.904
495 | Winarto(2014) | HE4 vs CA125 vs ROMA | 전체 | HE4 | 최적 | 103.4 | pmol/l | 111 | 43 | 9 | 7 | 52 | 0.86 | 0.852 | 0.827 | 0.881 | 5.83 | 0.16 | 85.6 | 35.5 | 0.899
495 | Winarto(2014) | HE4 vs CA125 vs ROMA | 전체 | CA125 | 최적 | 165.2 | U/ml | 111 | 39 | 15 | 11 | 46 | 0.78 | 0.754 | 0.722 | 0.807 | 3.17 | 0.29 | 76.6 | 10.9 | 0.8198
495 | Winarto(2014) | HE4 vs CA125 vs ROMA | 전체 | ROMA | 최적 | 28/54.8 | % | 111 | 44 | 8 | 6 | 53 | 0.88 | 0.869 | 0.846 | 0.898 | 6.71 | 0.14 | 87.4 | 48.6 | 0.904
551 | Chan(2013) | HE4 vs CA125 vs ROMA | 전체 | HE4 | 기존 | 70/140 | pmol/l | 387 | 37 | 10 | 28 | 312 | 0.569 | 0.969 | 0.787 | 0.918 | 18.3 | 0.4 | 90.2 | 41.2 | 0.93
551 | Chan(2013) | HE4 vs CA125 vs ROMA | 전체 | CA125 | 기존 | 35 | U/ml | 387 | 59 | 106 | 6 | 216 | 0.908 | 0.671 | 0.358 | 0.973 | 2.8 | 0.1 | 71.1 | 20 | 0.89
551 | Chan(2013) | HE4 vs CA125 vs ROMA | 전체 | ROMA | 기존 | 7.4/25.3 | % | 387 | 58 | 41 | 7 | 281 | 0.892 | 0.873 | 0.586 | 0.976 | 7 | 0.1 | 87.6 | 56.8 | 0.95
551 | Chan(2013) | HE4 vs CA125 vs ROMA | 폐경전 | HE4 | 기존 | 70 | pmol/l | 291 | 14 | 9 | 8 | 260 | 0.636 | 0.967 | 0.609 | 0.97 | 19 | 0.4 | 94.2 | 50.6 | -
551 | Chan(2013) | HE4 vs CA125 vs ROMA | 폐경전 | CA125 | 기존 | 35 | U/ml | 291 | 20 | 99 | 2 | 170 | 0.909 | 0.632 | 0.168 | 0.988 | 2.5 | 0.1 | 65.3 | 17.2 | -
551 | Chan(2013) | HE4 vs CA125 vs ROMA | 폐경전 | ROMA | 기존 | 7.4 | % | 291 | 18 | 34 | 4 | 235 | 0.818 | 0.874 | 0.346 | 0.983 | 6.5 | 0.2 | 86.9 | 31.1 | -
551 | Chan(2013) | HE4 vs CA125 vs ROMA | 폐경후 | HE4 | 기존 | 140 | pmol/l | 96 | 23 | 1 | 20 | 52 | 0.535 | 0.981 | 0.958 | 0.722 | 28.3 | 0.5 | 78.1 | 59.8 | -
551 | Chan(2013) | HE4 vs CA125 vs ROMA | 폐경후 | CA125 | 기존 | 35 | U/ml | 96 | 39 | 7 | 4 | 46 | 0.907 | 0.868 | 0.848 | 0.92 | 6.9 | 0.1 | 88.5 | 64.1 | -
551 | Chan(2013) | HE4 vs CA125 vs ROMA | 폐경후 | ROMA | 기존 | 25.3 | % | 96 | 40 | 7 | 3 | 46 | 0.93 | 0.868 | 0.851 | 0.939 | 7 | 0.1 | 89.6 | 87.6 | -
536 | Kondalsamy-Chennakesavan(2013) | HE4 vs CA125 vs ROMA | 전체 | HE4 | 최적 | 74.2 | pmol/l | 158 | 40 | 35 | 17 | 66 | 0.7018 | 0.6535 | 0.5333 | 0.7952 | 2.03 | 0.46 | 67.09 | 4.44 | 0.711
536 | Kondalsamy-Chennakesavan(2013) | HE4 vs CA125 vs ROMA | 전체 | CA125 | 기존 | 35 | U/ml | 158 | 42 | 50 | 15 | 51 | 0.7368 | 0.505 | 0.4565 | 0.7727 | 1.49 | 0.52 | 58.86 | 2.86 | 0.68
536 | Kondalsamy-Chennakesavan(2013) | HE4 vs CA125 vs ROMA | 전체 | ROMA | 기존 | 7.4/25.3 | % | 158 | 44 | 62 | 13 | 39 | 0.7719 | 0.3861 | 0.4151 | 0.75 | 1.26 | 0.59 | 52.53 | 2.13 | 0.735
529 | Moszynski(2013) | HE4 vs CA125 | 전체 | HE4 | 최적 | 65 | pmol/l | 145 | 48 | 7 | 12 | 78 | 0.8 | 0.917 | 0.8727 | 0.8667 | 9.71 | 0.22 | 86.9 | 44.57 | 0.891
529 | Moszynski(2013) | HE4 vs CA125 | 전체 | CA125 | 기존 | 35 | U/ml | 145 | 51 | 22 | 9 | 63 | 0.857 | 0.747 | 0.6986 | 0.875 | 3.28 | 0.2 | 78.62 | 16.23 | 0.902
529 | Moszynski(2013) | HE4 vs CA125 | 전체 | CA125 | 최적 | 95 | U/ml | 145 | 47 | 7 | 13 | 78 | 0.786 | 0.917 | 0.8704 | 0.8571 | 9.51 | 0.24 | 86.21 | 40.29 | 0.902
592 | Novotny(2012) | HE4 vs CA125 vs ROMA | 전체 | HE4 | 최적 | 89 | pmol/l | 265 | 15 | 29 | 6 | 206 | 0.7142 | 0.8755 | 0.3409 | 0.9717 | 5.79 | 0.33 | 86.33 | 17.76 | 0.91518
592 | Novotny(2012) | HE4 vs CA125 vs ROMA | 전체 | CA125 | 최적 | 36 | U/ml | 265 | 20 | 36 | 1 | 199 | 0.9523 | 0.8468 | 0.3571 | 0.995 | 6.22 | 0.06 | 85.55 | 110.56 | 0.97315
592 | Novotny(2012) | HE4 vs CA125 vs ROMA | 전체 | ROMA | 최적 | 26.3 | % | 265 | 20 | 28 | 1 | 207 | 0.9524 | 0.8788 | 0.4167 | 0.9952 | 7.99 | 0.05 | 88.67 | 147.86 | 0.98031
592 | Novotny(2012) | HE4 vs CA125 vs ROMA | 전체 | HE4 | 최적 | 112 | pmol/l | 265 | 15 | 12 | 6 | 223 | 0.7142 | 0.9485 | 0.5556 | 0.9738 | 13.99 | 0.3 | 92.97 | 46.46 | 0.91518
592 | Novotny(2012) | HE4 vs CA125 vs ROMA | 전체 | CA125 | 최적 | 81 | U/ml | 265 | 17 | 12 | 4 | 223 | 0.8095 | 0.9489 | 0.5862 | 0.9824 | 15.85 | 0.2 | 93.75 | 78.98 | 0.97315
592 | Novotny(2012) | HE4 vs CA125 vs ROMA | 전체 | ROMA | 최적 | 37.7 | % | 265 | 18 | 12 | 3 | 223 | 0.8571 | 0.9504 | 0.6 | 0.9867 | 16.79 | 0.15 | 94.14 | 111.5 | 0.98031
635 | Bandiera(2011) | HE4 vs CA125 vs ROMA | 전체 | HE4 | 기존 | 70/140 | pmol/l | 95 | 90 | 5 | 23 | 160 | 0.7965 | 0.9697 | 0.9474 | 0.8743 | 26.28 | 0.21 | 89.93 | 125.22 | -
635 | Bandiera(2011) | HE4 vs CA125 vs ROMA | 전체 | CA125 | 기존 | 35 | U/ml | 95 | 106 | 45 | 7 | 120 | 0.9381 | 0.7273 | 0.702 | 0.9449 | 3.44 | 0.09 | 81.29 | 40.38 | -
635 | Bandiera(2011) | HE4 vs CA125 vs ROMA | 전체 | ROMA | 기존 | 7.4/25.3 | % | 95 | 103 | 19 | 19 | 137 | 0.8443 | 0.8782 | 0.8443 | 0.8782 | 6.93 | 0.18 | 86.33 | 39.09 | -
635 | Bandiera(2011) | HE4 vs CA125 vs ROMA | 폐경전 | HE4 | 기존 | 70 | pmol/l | 95 | 22 | 4 | 4 | 65 | 0.8462 | 0.942 | 0.8462 | 0.942 | 14.6 | 0.16 | 91.58 | 89.38 | -
635 | Bandiera(2011) | HE4 vs CA125 vs ROMA | 폐경전 | CA125 | 기존 | 35 | U/ml | 95 | 24 | 28 | 2 | 41 | 0.9231 | 0.5942 | 0.4615 | 0.9535 | 2.27 | 0.13 | 68.42 | 17.57 | -
635 | Bandiera(2011) | HE4 vs CA125 vs ROMA | 폐경전 | ROMA | 기존 | 7.4 | % | 95 | 22 | 4 | 13 | 56 | 0.6286 | 0.9333 | 0.8462 | 0.8116 | 9.43 | 0.4 | 82.11 | 23.69 | -
635 | Bandiera(2011) | HE4 vs CA125 vs ROMA | 폐경후 | HE4 | 기존 | 140 | pmol/l | 183 | 68 | 1 | 19 | 95 | 0.7816 | 0.9896 | 0.9855 | 0.8333 | 75.03 | 0.22 | 89.07 | 340 | -
635 | Bandiera(2011) | HE4 vs CA125 vs ROMA | 폐경후 | CA125 | 기존 | 35 | U/ml | 183 | 82 | 17 | 5 | 79 | 0.9425 | 0.8229 | 0.8283 | 0.9405 | 5.32 | 0.07 | 87.98 | 76.21 | -
635 | Bandiera(2011) | HE4 vs CA125 vs ROMA | 폐경후 | ROMA | 기존 | 25.3 | % | 183 | 81 | 15 | 6 | 81 | 0.931 | 0.8438 | 0.8438 | 0.931 | 5.96 | 0.08 | 88.52 | 72.9 | -
645 | Holcomb(2011) | HE4 vs CA125 vs HE4+CA125 | 폐경전 | HE4 | 기존 | 70 | pmol/l | 213 | 16 | 16 | 2 | 179 | 0.8889 | 0.9179 | 0.5 | 0.989 | 10.83 | 0.12 | 91.55 | 89.5 | -
645 | Holcomb(2011) | HE4 vs CA125 vs HE4+CA125 | 폐경전 | CA125 | 기존 | 35 | U/ml | 213 | 15 | 79 | 3 | 116 | 0.8333 | 0.5949 | 0.1596 | 0.9748 | 2.06 | 0.28 | 61.5 | 7.34 | -
641 | Molina(2011) | HE4 vs CA125 vs ROMA | 전체 | HE4 | 기존 | 150 | pmol/l | 396 | 88 | 3 | 23 | 282 | 0.7928 | 0.9895 | 0.967 | 0.9246 | 75.32 | 0.21 | 93.43 | 359.65 | 0.936
641 | Molina(2011) | HE4 vs CA125 vs ROMA | 전체 | CA125 | 기존 | 35 | U/ml | 396 | 92 | 83 | 19 | 202 | 0.8288 | 0.7088 | 0.5257 | 0.914 | 2.85 | 0.24 | 74.24 | 11.78 | 0.853
641 | Molina(2011) | HE4 vs CA125 vs ROMA | 전체 | ROMA | 기존 | 13.1/27.7 | % | 396 | 100 | 35 | 11 | 250 | 0.9009 | 0.8772 | 0.7407 | 0.9579 | 7.34 | 0.11 | 88.38 | 64.94 | 0.952
641 | Molina(2011) | HE4 vs CA125 vs ROMA | 폐경전 | HE4 | 기존 | 150 | pmol/l | 253 | 17 | 0 | 10 | 226 | 0.6296 | 1 | 1 | 0.9576 | - | 0.37 | 96.05 | - | -
641 | Molina(2011) | HE4 vs CA125 vs ROMA | 폐경전 | CA125 | 기존 | 35 | U/ml | 253 | 20 | 70 | 7 | 156 | 0.7407 | 0.6903 | 0.2222 | 0.9571 | 2.39 | 0.38 | 69.57 | 6.37 | -
641 | Molina(2011) | HE4 vs CA125 vs ROMA | 폐경전 | ROMA | 기존 | 13.1 | % | 253 | 20 | 25 | 7 | 201 | 0.7407 | 0.8894 | 0.4444 | 0.9663 | 6.7 | 0.29 | 87.35 | 22.97 | -
641 | Molina(2011) | HE4 vs CA125 vs ROMA | 폐경후 | HE4 | 기존 | 150 | pmol/l | 143 | 71 | 3 | 13 | 56 | 0.8452 | 0.9492 | 0.9595 | 0.8116 | 16.62 | 0.16 | 88.81 | 101.95 | -
641 | Molina(2011) | HE4 vs CA125 vs ROMA | 폐경후 | CA125 | 기존 | 35 | U/ml | 143 | 72 | 13 | 12 | 46 | 0.8571 | 0.7797 | 0.8471 | 0.7931 | 3.89 | 0.18 | 82.52 | 21.23 | -
641 | Molina(2011) | HE4 vs CA125 vs ROMA | 폐경후 | ROMA | 기존 | 27.7 | % | 143 | 80 | 10 | 4 | 49 | 0.9524 | 0.8305 | 0.8889 | 0.9245 | 5.62 | 0.06 | 90.21 | 98 | -
656 | Montagnana(2011) | HE4 vs CA125 vs ROMA | 전체 | HE4 | 기존 | 74.2 | pmol/l | 104 | 42 | 3 | 13 | 46 | 0.7636 | 0.9388 | 0.9333 | 0.7797 | 12.47 | 0.25 | 84.62 | 49.54 | -
656 | Montagnana(2011) | HE4 vs CA125 vs ROMA | 전체 | CA125 | 기존 | 35 | U/ml | 104 | 39 | 11 | 16 | 38 | 0.7091 | 0.7755 | 0.78 | 0.7037 | 3.16 | 0.38 | 74.04 | 8.42 | -
656 | Montagnana(2011) | HE4 vs CA125 vs ROMA | 전체 | ROMA | 기존 | 12.5/14.4 | % | 104 | 41 | 9 | 14 | 40 | 0.7455 | 0.8163 | 0.82 | 0.7407 | 4.06 | 0.31 | 77.88 | 13.02 | -
660 | Abdel-Azeez(2010) | HE4 vs CA125 vs HE4+CA125 | 전체 | HE4 | 최적 | 72 | pmol/l | 65 | 34 | 3 | 7 | 21 | 0.8293 | 0.875 | 0.9189 | 0.75 | 6.63 | 0.2 | 84.62 | 34 | 0.95
660 | Abdel-Azeez(2010) | HE4 vs CA125 vs HE4+CA125 | 전체 | CA125 | 기존 | 35 | U/ml | 65 | 30 | 5 | 11 | 19 | 0.7317 | 0.7917 | 0.8571 | 0.6333 | 3.51 | 0.34 | 75.38 | 10.36 | 0.9
666 | Anastasi(2010) | HE4 vs CA125 | 전체 | HE4 | 기존 | 150 | pmol/l | 118 | 31 | 0 | 1 | 86 | 0.9688 | 1 | 1 | 0.9885 | - | 0.03 | 99.15 | - | 0.992
666 | Anastasi(2010) | HE4 vs CA125 | 전체 | CA125 | 기존 | 35 | U/ml | 118 | 28 | 10 | 4 | 76 | 0.875 | 0.8837 | 0.7368 | 0.95 | 7.53 | 0.14 | 88.14 | 53.2 | 0.938

## 자료추출_치료경과 및 재발 확인
별첨1. 인간 부고환 단백 4 [정밀면역검사] 의 자료추출 - 치료경과 및 재발 확인
Record No. | 제1저자 (출판연도) | 치료경과 및 재발 확인 | 재발진단
|  |  | 중재검사 vs 비교검사 | 결과구분 | 검사명 | 임계값 구분 | 임계값 | 단위 | 검체수(개) | T+/D+ (true posi) | T+/D- (false posi.) | T-/D+ (false neg.) | T-/D- (true neg.) | Sn | Sp | PPV | NPV | LR+ | LR- | Accuracy (%) | AUC
162 | Sun (2020) |  | HE4 vs CA125 | 전체 | HE4 | 최적 | 184 | pmol/ml | 69 | 38 | 1 | 16 | 14 | 0.7037 | 0.9333 | 0.9744 | 0.4667 | 10.56 | 0.32 | 75.36 | 0.858
|  |  |  | 전체 | CA125 | 최적 | 57.5 | U/L | 69 | 42 | 2 | 12 | 13 | 0.7778 | 0.8667 | 0.9545 | 0.52 | 5.83 | 0.26 | 79.71 | 0.847
233 | Wang(2019) | ￭ 7명 모두 수술 전 HE4, CA125, ROMA가 임계값보다 높았고, 수술 후 유의하게 감소함 ￭ 수술 후 재발이 없는 경우(3명) HE4, CA125, ROMA가 감소한 상태에서 정상범위를 유지함 - (추적기간) 140일(1일), 180일(2명) ￭ 수술 후 재발 또는 복부전이가 있는 경우(3명)은 HE4, CA125, ROMA가 상승함 - (추적기간) 330일, 250일, 320일 ￭ Krukenberg tumor 환자(1명)는 종양 진행경과에 따라 높음-감소-증가-감소-증가 양상을 보임 - (추적기간) 40일
1299 | Akhtar(2018) | ￭ 65명 중 19명이 재발 - 78.9%가 첫 재발 - 복부 또는 흉강 내 발생 - 18개월(중앙값) 추적관찰 동안 무질병 기간(Disease Free Interval)은 18개월(중앙값) ￭ 19명 모두 임상적으로 재발 소견이 나타날 때 또는 이전에 HE4가 상승 - CA125는 14명에서 상승, 5명은 정상범위 ￭ HE4와 CA125가 동시에 상승: 10명 - 1명은 임상적으로 재발 소견이 나타나기 6개월 전 동시 상승 ￭ HE4만 상승: 5명(재발 시점) ￭ HE4가 CA125보다 먼저 상승: 4명 - HE4와 CA125 모두 상승했지만 HE4가 CA125 보다 평균 3.25개월 먼저 상승
284 | Chen(2018) | 상피성난소암 환자 103명 중 52명이 재발 HE4가 CA125보다 약 6개월 일찍 임계값보다 상승(p=.0023) | HE4 vs CA125 | 전체 | HE4 | 기존 | 70 | pmol/ml | 103 |  |  |  |  | 0.876 | 0.924
|  |  |  | 전체 | CA125 | 기존 | 35 | IU/ml | 103 |  |  |  |  | 0.753 | 0.878
542 | Hamed(2013) | ￭ 30명 중 27명은 항암치료 후 관해 - CA125, HE4, 신체검진, CT, MRI, 초음파 검사를 통해 결정 - HE4와 CA125 모두 수술 후 유의하게 감소(p<.001), 정상범위임 ￭ 나머지 3명은 관해되지 않아 항암치료를 지속 - HE4와 CA125가 일차 항암치료 후 감소하였으나 임계값보다 높은 상태(HE4 2명 CA125 1명)
595 | Plotti(2012) | 난소암 재발환자: 34명 · 일차치료 종료 후 재발까지 14.7개월 · (재발부위) 골반만 15명(44%), 골반 외 림프노드 10명(29%), 간/비장 9명(27%) | HE4 vs CA125 | 전체 | HE4 | 기존 | 70 | pmol/L | 68 | 25 | 0 | 9 | 34 | 0.7353 | 1 | 1 | 0.7907 | - | 0.26 | 86.76 | 0.874(0.771-0.942)
[6 empty] | 기존 | 150 | pmol/L | 68 | 9 | 0 | 25 | 34 | 0.2647 | 1 | 1 | 0.5763 | - | 0.74 | 63.24
|  |  |  | 전체 | CA125 | 기존 | 35 | IU/ml | 68 | 12 | 14 | 22 | 20 | 0.3529 | 0.5882 | 0.4615 | 0.4762 | 0.86 | 1.1 | 47.06 | 0.519(0.395-0.642)
666 | Anastasi(2010) | ￭ 8명 모두 FIGO stage II 또는 III 진단 - 수술 후 HE4 및 CA125가 정상범위로 낮아짐 - 수술 후 항암치료 시행 ￭ 5명은 20개월까지 추적기간 동안 HE4가 임계값 이상으로 상승 - CA125 보다 5~8개월 먼저 HE4 상승 - HE4 상승이 난소암 재발 및 악화, 사망(3/5명)과 동시에 발생 ￭ 3명은 난소암 재발 소견이 없었고, 추적기간 동안 HE4와 CA125가 정상범위를 유지